## CRONOGRAMA FÍSICO-FINANCEIRO (hidden)
CRONOGRAMA FÍSICO-FINANCEIRO
ITEM | DESCRIÇÃO | VALOR (R$) | MÊS 1 | MÊS 2 | MÊS 3 | MÊS 4 | MÊS 5 | MÊS 6 | MÊS 7 | MÊS 8 | MÊS 9 | MÊS 10 | MÊS 11 | MÊS 12
1.0 | CANTEIRO DE OBRAS | #REF! | #REF! | #REF! | #REF! | #REF! | #REF! | #REF! | #REF! | #REF! | #REF! | #REF! | #REF! | #REF!
|  |  | #REF! | #REF! | #REF! | #REF! | #REF! | #REF! | #REF! | #REF! | #REF! | #REF! | #REF! | #REF!
2.0 | MANUTENÇÃO PREVENTIVA DE VÁLVULA REDUTORA DE PRESSÃO |  | #REF! | #REF! | #REF! | #DIV/0! | #DIV/0! | #DIV/0! | #DIV/0! | #DIV/0! | #DIV/0! | #DIV/0! | #DIV/0! | #DIV/0!
MANUTENÇÃO PREVENTIVA DE VÁLVULA REDUTORA DE PRESSÃO
3.0 | MANUTENÇÃO CORRETIVA DE VÁLVULA REDUTORA DE PRESSÃO | #REF! | #REF! | #REF! | #REF! | #REF! | #REF! | #REF! | #REF! | #REF! | #REF! | #REF! | #REF! | #REF!
|  |  | #REF! | #REF! | #REF! | #REF! | #REF! | #REF! | #REF! | #REF! | #REF! | #REF! | #REF! | #REF!
4.0 | #REF! | #REF! | #REF! | #REF! | #REF! | #REF! | #REF! | #REF! | #REF! | #REF! | #REF! | #REF! | #REF! | #REF!
|  |  | #REF! | #REF! | #REF! | #REF! | #REF! | #REF! | #REF! | #REF! | #REF! | #REF! | #REF! | #REF!
5.0 | #NAME? | #REF! | #REF! | #REF! | #REF! | #REF! | #REF! | #REF! | #REF! | #REF! | #REF! | #REF! | #REF! | #REF!
|  |  | #REF! | #REF! | #REF! | #REF! | #REF! | #REF! | #REF! | #REF! | #REF! | #REF! | #REF! | #REF!
6.0 | #NAME? | #REF! | #REF! | #REF! | #REF! | #REF! | #REF! | #REF! | #REF! | #REF! | #REF! | #REF! | #REF! | #REF!
|  |  | #REF! | #REF! | #REF! | #REF! | #REF! | #REF! | #REF! | #REF! | #REF! | #REF! | #REF! | #REF!
TOTAL GERAL |  | #REF! | #REF! | #REF! | #REF! | #REF! | #REF! | #REF! | #REF! | #REF! | #REF! | #REF! | #REF! | #REF!
CUSTO MENSAL (R$): |  |  | #REF! | #REF! | #REF! | #REF! | #REF! | #REF! | #REF! | #REF! | #REF! | #REF! | #REF! | #REF!
CUSTO ACUMULADO (R$): |  |  | #REF! | #REF! | #REF! | #REF! | #REF! | #REF! | #REF! | #REF! | #REF! | #REF! | #REF! | #REF!
PORCENTAGEM MENSAL (R$): |  |  | 8.33% | 8.33% | 8.33% | 8.33% | 8.33% | 8.33% | 8.33% | 8.33% | 8.33% | 8.33% | 8.33% | 8.33%
PORCENTAGEM ACUMULADA (R$): |  |  | 8.33% | 16.66% | 24.99% | 33.32% | 41.65% | 49.98% | 58.31% | 66.64% | 74.97% | 83.3% | 91.63% | 99.96%

## BDI (hidden)
DEPARTAMENTO DE ÁGUA E ESGOTO DE AMERICANA-SP
COMPOSIÇÃO DAS TAXAS DE BDI PARA MATERIAL E MÃO DE OBRA
COMPOSIÇÃO DAS TAXAS DE BDI - MATERIAL
|  | Item componente do BDI | 1º Quartil | Médio | 3º Quartil | Valores Propostos
| AC | Administração Central | 1.5% | 3.45% | 4.49% | 3.45%
| SG | Seguro + Garantia | 0.3% | 0.48% | 0.82% | 0.48%
| R | Risco | 0.56% | 0.85% | 0.89% | 0.85%
| DF | Despesas Financeiras | 0.85% | 0.85% | 1.11% | 0.85%
| L | Lucro | 3.5% | 5.11% | 6.22% | 3.96%
| I1 | PIS e COFINS | 3.65% | 3.65% | 3.65% | 3.65%
| I2 | ISSQN (conforme legislação municipal) | 0% | 0% | 0% | 0%
| BDI - SEM Desoneração folha pagamento |  | 11.1% | 14.02% | 16.8% | 14.02%
COMPOSIÇÃO DAS TAXAS DE BDI - MÃO DE OBRA
|  | Item componente do BDI | 1º Quartil | Médio | 3º Quartil | Valores Propostos
| AC | Administração Central | 3.43% | 4.93% | 6.71% | 3.43%
| SG | Seguro + Garantia | 0.28% | 0.49% | 0.75% | 0.49%
| R | Risco | 1% | 1.39% | 1.74% | 1.31%
| DF | Despesas Financeiras | 0.94% | 0.99% | 1.17% | 0.99%
| L | Lucro | 6.74% | 8.04% | 9.4% | 6.74%
| I1 | PIS e COFINS | 3.65% | 3.65% | 3.65% | 3.65%
| I2 | ISSQN (conforme legislação municipal) | 5% | 5% | 5% | 5%
| BDI - SEM Desoneração folha pagamento |  | 20.76% | 24.18% | 26.44% | 24.18%
Fórmula de Cálculo: BDI (SEM Desoneração) = [(1 + AC + SG + R) * (1 + DF) * (1 + L) / (1 - I1 - I2)] - 1
| OBS.: | 1. Valores das colunas "1º Quartil", "Médio" e "3º Quartil", conforme Acórdão n° 2622/2013 - TCU - Plenário, para
obras de construção de redes de abastecimento de água, coleta de esgoto e construções correlatas.
2. A coluna "Valores Propostos" é apenas para referência, sendo que a licitante deverá apresentar os valores que
estejam de acordo com a sua composição
3. Valores do PIS = 0,65% e do COFINS = 3,00%, considerando a opção por "Lucro Presumido"
Pedro Alberto Caes
6.3
6.4
6.5
6.6
6.7
6.8
6.9
6.10
6.11
6.12
6.13
6.14
6.15
6.16
6.17
6.18
6.19
6.20
6.21
6.22
6.23
6.24
6.25
6.26
6.27
6.28
6.29
6.30
6.31
6.32
6.33
6.34
6.35
6.36
6.37
6.38
6.39
6.40
6.41
6.42
6.43
6.44
6.45
6.46
6.47
6.48
6.49
6.50
6.51
6.52
6.53
6.54

## Resumo
____/___/2026
DEPARTAMENTO DE ÁGUA E ESGOTO DE AMERICANA
Orçamento Sintético Global
FORNECIMENTO E INSTALAÇÃO DE MACRO MEDIDORES DE VAZÃO E VÁLVULAS REDUTORAS DE PRESSÃO E DELIMITAÇÃO DE ÁREAS DE INFLUÊNCIA
Leis Sociais = 92,70% ¦ BDI = 26,98%
DATA BASE - REGIÃO: SABESP Jan/26; SINAPI/SP Jan/26; CDHU Jan/26; SBC Fev/26 ; PNPC
RESUMO
Item | Frente | Valor (R$)
1 | CANTEIRO E ADMINISTRAÇÃO LOCAL | 0
2 | MACRO MEDIDORES | 0
3 | VÁLVULAS REDUTORAS DE PRESSÃO | 0
TOTAL GERAL (R$) |  | 0

## CANTEIRO
____/___/2026
DEPARTAMENTO DE ÁGUA E ESGOTO DE AMERICANA
Orçamento Sintético Global
FORNECIMENTO E INSTALAÇÃO DE MACRO MEDIDORES DE VAZÃO E VÁLVULAS REDUTORAS DE PRESSÃO E DELIMITAÇÃO DE ÁREAS DE INFLUÊNCIA
DATA BASE - REGIÃO: SABESP Jan/26; SINAPI/SP Jan/26; CDHU Jan/26; SBC Fev/26 ; PNPC
CANTEIRO E ADMINISTRAÇÃO LOCAL
[6 empty] | Leis Sociais = |  | 92.7%
[6 empty] | BDI insumos - obras e serviços = |  | 26.98%
ITEM | CÓDIGO | FONTE | DESCRIÇÃO | UNID. | QUANT. | PREÇO UNIT. S/BDI (R$) | PREÇO UNIT. C/BDI (R$) | PREÇO TOTAL (R$)
1 | CANTEIRO DE OBRAS
1.1 | LOCAÇÕES
1.1.1 | 21101 | SBC | MOBILIZACAO/DESMOBILIZACAO/MAO DE OBRA E EQUIP. | UND | 1 |  | 0 | 0
1.1.2 | 02.02.150 | CDHU | LOCAÇÃO DE CONTAINER TIPO DEPÓSITO - ÁREA MÍNIMA 13,80 m² | MES | 4 |  | 0 | 0
1.1.3 | 02.02.120 | CDHU | LOCAÇÃO DE CONTAINER TIPO ALOJAMENTO - ÁREA MÍNIMA 13,80 m² | MES | 4 |  | 0 | 0
1.1.4 | 02.02.140 | CDHU | LOCAÇÃO DE CONTAINER TIPO ESCRITÓRIO COM 2 VASOS SANITÁRIOS, 2 LAVATÓRIOS, 2 MICTÓRIOS E 4 PONTOS PARA CHUVEIRO - ÁREA MÍNIMA DE 13,80 M² | MES | 4 |  | 0 | 0
1.1.5 | 02.01.180 | CDHU | BANHEIRO QUÍMICO MODELO STANDARD, COM MANUTENÇÃO CONFORME EXIGÊNCIAS DA CESTESB | MES | 4 |  | 0 | 0
1.1.6 | 12710 | SBC | DESPESAS GERAIS DE MANUTENCAO CANTEIRO DE OBRAS | MES | 4 |  | 0 | 0
1.2 | INSTALAÇÕES PROVISÓRIAS
1.2.1 | 12074 | SBC | INSTALACAO PROVISORIA DE ENERGIA COM POSTE/MEDIDOR/ATERRAMENTO | UND | 1 |  | 0 | 0
SUBTOTAL | [7 empty] | 0
2 | ADMINISTRAÇÃO
2.1 | ADMINISTRAÇÃO LOCAL
2.1.1 | 90778 | SINAPI | ENGENHEIRO CIVIL DE OBRA PLENO | H | 240 |  | 0 | 0
SUBTOTAL | [7 empty] | 0
3 | PLACA DA OBRA
3.1 | PLACA EM AÇO
3.1.1 | CV00609 | SABESP | PLACA AÇO GALV ESP=1,30 MM INCLUSIVE PINTURA PARA IDENTIFICAÇÃO DE OBRAS | M² | 0.48 |  | 0 | 0
SUBTOTAL | [7 empty] | 0
4 | SERVIÇOS TÉCNICOS
4.1 | LOCAÇÃO DE OBRAS PONTUAIS
4.1.1 | 70010008 | SABESP | LOCAÇÃO DE OBRAS LOCALIZADAS | EQD | 1 |  | 0 | 0
4.2 | CADASTRO DE OBRAS PONTUAIS
4.2.1 | 70010009 | SABESP | CADASTRO DE OBRAS LOCALIZADAS | EQD | 1 |  | 0 | 0
4.3 | EXECUÇÃO DE SONDAGENS
4.3.1 | 70180006 | SABESP | SONDAGEM DE REDES E PEÇAS LOCALIZADAS (CAVAS) COM PAVIMENTAÇÃO | UND | 12 |  | 0 | 0
SUBTOTAL | [7 empty] | 0
TOTAL GERAL: | [7 empty] | 0

## MACROS
____/___/2026
DEPARTAMENTO DE ÁGUA E ESGOTO DE AMERICANA
Orçamento Sintético Global
FORNECIMENTO E INSTALAÇÃO DE MACRO MEDIDORES DE VAZÃO E VÁLVULAS REDUTORAS DE PRESSÃO E DELIMITAÇÃO DE ÁREAS DE INFLUÊNCIA
DATA BASE - REGIÃO: SABESP Jan/26; SINAPI/SP Jan/26; CDHU Jan/26; SBC Fev/26 ; PNPC
MACRO MEDIDORES
[6 empty] | Leis Sociais = |  | 92.7%
[6 empty] | BDI insumos - obras e serviços = |  | 26.98%
MACRO MEDIDORES - SAÍDA DOS RESERVATÓRIOS
CR01 - SÃO VITO
ITEM | CÓDIGO | FONTE | DESCRIÇÃO | UNID. | QUANT. | PREÇO UNIT. S/BDI (R$) | PREÇO UNIT. C/BDI (R$) | PREÇO TOTAL (R$)
1 | MOVIMENTO DE TERRA
1.1 | ESCAVACOES, CARGAS E TRANSPORTES
1.1.1 | 70030060 | SABESP | ESCAVAÇÃO EM QUALQUER TERRENO, EXCETO ROCHA, PROF. DE 1,25 A 3,00 M (A) | M³ | 21.866 |  | 0 | 0
1.2 | ATERRO E COMPACTACAO
1.2.1 | 70030020 | SABESP | ATERRO DE VALAS, POÇOS E CAVAS COMPACTADO MECANICAMENTE, COM CONTROLE DO G.C. >= 95% DO E.N.C. (A) | M³ | 12.48 |  | 0 | 0
SUBTOTAL 1 | [7 empty] | 0
2 | INSTALAÇÃO DE MACRO MEDIDORES
2.1 | INSUMOS
2.1.1 | HM06175 | SABESP | Colar de tomada tipo meia-cana DN250 mm x 1.1/2" FoFo | UND | 1 |  | 0 | 0
2.1.2 | - | PNCP | Registro Esfera 1.1/2" | UND | 1 |  | 0 | 0
2.1.3 | - | PNCP | Medidor De Vazão Tipo Turbina- Inserção | UND | 1 |  | 0 | 0
2.2 | INSTALAÇÃO
2.2.1 | COMP. 05 | CPU | INSTALAÇÃO DE MACROMEDIDOR DE VAZÃO, TIPO INSERÇÃO, NÃO INTRUSIVO, INCLUSIVE A REALIZAÇÃO DE PITOMETRIA | UND | 1 |  | 0 | 0
2.3 | ABRIGO
2.3.1 | COMP. 01 | CPU | CAIXA PARA PROTEÇÃO PARA MACROMEDIDOR DE VAZÃO TIPO INSERÇÃO - 1,60 X 1,60 M - LOCALIZADOS EM ÁREA INTERNA | UND | 1 |  | 0 | 0
SUBTOTAL 2 | [7 empty] | 0
TOTAL MACRO MEDIDORES CR-01: | [7 empty] | 0
CR02 - CENTRO
ITEM | CÓDIGO | FONTE | DESCRIÇÃO | UNID. | QUANT. | PREÇO UNIT. S/BDI (R$) | PREÇO UNIT. C/BDI (R$) | PREÇO TOTAL (R$)
1 | SERVIÇOS INICIAIS
1.1 | SINALIZAÇÃO E SEGURANÇA
1.1.1 | 70020004 | SABESP | SINALIZAÇÃO DE TRÁFEGO | M | 15 |  | 0 | 0
1.2 | DEMOLICOES E RETIRADAS
1.2.1 | 97635 | SINAPI | REMOÇÃO DE PISO DE BLOCO INTERTRAVADO OU DE PEDRA PORTUGUESA, DE FORMA MANUAL, COM REAPROVEITAMENTO. AF_09/2023 | M² | 8.41 |  | 0 | 0
SUBTOTAL 1 | [7 empty] | 0
2 | MOVIMENTO DE TERRA
2.1 | ESCAVACOES, CARGAS E TRANSPORTES
2.1.1 | 70030060 | SABESP | ESCAVAÇÃO EM QUALQUER TERRENO, EXCETO ROCHA, PROF. DE 1,25 A 3,00 M (A) | M³ | 43.732 |  | 0 | 0
2.2 | ATERRO E COMPACTACAO
2.2.1 | 70030020 | SABESP | ATERRO DE VALAS, POÇOS E CAVAS COMPACTADO MECANICAMENTE, COM CONTROLE DO G.C. >= 95% DO E.N.C. (A) | M³ | 24.96 |  | 0 | 0
SUBTOTAL 2 | [7 empty] | 0
3 | SERVICOS COMPLEMENTARES EXTERNOS
3.1 | RECOMPOSIÇÃO DE PASSEIO
3.1.1 | 70090059 | SABESP | EXECUÇÃO DE PASSEIOS EM MOSAICO (A) | M² | 4.8 |  | 0 | 0
SUBTOTAL 3 | [7 empty] | 0
4 | INSTALAÇÃO DE MACRO MEDIDORES
4.1 | INSUMOS
4.1.1 | - | PNCP | Colar de tomada tipo meia-cana DN350 mm x 1.1/2" FoFo | UND | 1 |  | 0 | 0
4.1.2 | - | PNCP | Registro Esfera 1.1/2" | UND | 2 |  | 0 | 0
4.1.3 | - | PNCP | Medidor De Vazão Tipo Turbina- Inserção | UND | 2 |  | 0 | 0
4.1.4 | HM06175 | SABESP | Colar de tomada tipo meia-cana DN200 mm x 1.1/2" FoFo | UND | 1 |  | 0 | 0
4.2 | INSTALAÇÃO
4.2.1 | COMP. 05 | CPU | INSTALAÇÃO DE MACROMEDIDOR DE VAZÃO, TIPO INSERÇÃO, NÃO INTRUSIVO, INCLUSIVE A REALIZAÇÃO DE PITOMETRIA | UND | 2 |  | 0 | 0
4.3 | ABRIGO
4.3.1 | COMP. 01 | CPU | CAIXA PARA PROTEÇÃO PARA MACROMEDIDOR DE VAZÃO TIPO INSERÇÃO - 1,60 X 1,60 M - LOCALIZADOS EM ÁREA INTERNA | UND | 1 |  | 0 | 0
4.3.2 | COMP. 02 | CPU | CAIXA PARA PROTEÇÃO PARA MACROMEDIDOR DE VAZÃO TIPO INSERÇÃO - 1,60 X 1,60 M - LOCALIZADOS EM VIA PÚBLICA | UND | 1 |  | 0 | 0
SUBTOTAL 4 | [7 empty] | 0
TOTAL MACRO MEDIDORES CR-02: | [7 empty] | 0
CR03 - SANTA CATARINA
ITEM | CÓDIGO | FONTE | DESCRIÇÃO | UNID. | QUANT. | PREÇO UNIT. S/BDI (R$) | PREÇO UNIT. C/BDI (R$) | PREÇO TOTAL (R$)
1 | SERVIÇOS INICIAIS
1.1 | SINALIZAÇÃO E SEGURANÇA
1.1.1 | 70020004 | SABESP | SINALIZAÇÃO DE TRÁFEGO | M | 15 |  | 0 | 0
1.2 | DEMOLICOES E RETIRADAS
1.2.1 | 70090012 | SABESP | LEVANTAMENTO DE PAVIMENTAÇÃO DE CONCRETO NÃO ESTRUTURAL (A) | M² | 8.41 |  | 0 | 0
1.3 | CARGA, DESCARGA E TRANSPORTE DE ENTULHO
1.3.1 | 100981 | SINAPI | CARGA, MANOBRA E DESCARGA DE ENTULHO EM CAMINHÃO BASCULANTE 6 M³ - CARGA COM ESCAVADEIRA HIDRÁULICA (CAÇAMBA DE 0,80 M³ / 111 HP) E DESCARGA LIVRE | M³ | 1.2615 |  | 0 | 0
1.3.2 | 97914 | SINAPI | TRANSPORTE COM CAMINHÃO BASCULANTE DE 6 M3, EM VIA URBANA PAVIMENTADA, DMT ATÉ 30 KM (UNIDADE: M3XKM). | M³ x KM | 25.23 |  | 0 | 0
1.3.3 | 05.09.006 | CDHU | TAXA DE DESTINAÇÃO DE RESÍDUO SÓLIDO EM ATERRO | T | 3.0276 |  | 0 | 0
SUBTOTAL 1 | [7 empty] | 0
2 | MOVIMENTO DE TERRA
2.1 | ESCAVACOES, CARGAS E TRANSPORTES
2.1.1 | 70030060 | SABESP | ESCAVAÇÃO EM QUALQUER TERRENO, EXCETO ROCHA, PROF. DE 1,25 A 3,00 M (A) | M³ | 43.732 |  | 0 | 0
2.2 | ATERRO E COMPACTACAO
2.2.1 | 70030020 | SABESP | ATERRO DE VALAS, POÇOS E CAVAS COMPACTADO MECANICAMENTE, COM CONTROLE DO G.C. >= 95% DO E.N.C. (A) | M³ | 24.96 |  | 0 | 0
SUBTOTAL 2 | [7 empty] | 0
3 | SERVICOS COMPLEMENTARES EXTERNOS
3.1 | RECOMPOSIÇÃO DE PASSEIO
3.1.1 | 70090056 | SABESP | EXECUÇÃO DE PASSEIOS CIMENTADOS (A) | M² | 4.8 |  | 0 | 0
SUBTOTAL 3 | [7 empty] | 0
4 | INSTALAÇÃO DE MACRO MEDIDORES
4.1 | INSUMOS
4.1.1 | - | PNCP | Colar de tomada tipo meia-cana DN400 mm x 1.1/2" FoFo | UND | 1 |  | 0 | 0
4.1.2 | - | PNCP | Registro Esfera 1.1/2" | UND | 2 |  | 0 | 0
4.1.3 | - | PNCP | Medidor De Vazão Tipo Turbina- Inserção | UND | 2 |  | 0 | 0
4.1.4 | HM06175 | SABESP | Colar de tomada tipo meia-cana DN250 mm x 1.1/2" FoFo | UND | 1 |  | 0 | 0
4.2 | INSTALAÇÃO
4.2.1 | COMP. 05 | CPU | INSTALAÇÃO DE MACROMEDIDOR DE VAZÃO, TIPO INSERÇÃO, NÃO INTRUSIVO, INCLUSIVE A REALIZAÇÃO DE PITOMETRIA | UND | 2 |  | 0 | 0
4.3 | ABRIGO
4.3.1 | COMP. 01 | CPU | CAIXA PARA PROTEÇÃO PARA MACROMEDIDOR DE VAZÃO TIPO INSERÇÃO - 1,60 X 1,60 M - LOCALIZADOS EM ÁREA INTERNA | UND | 1 |  | 0 | 0
4.3.2 | COMP. 02 | CPU | CAIXA PARA PROTEÇÃO PARA MACROMEDIDOR DE VAZÃO TIPO INSERÇÃO - 1,60 X 1,60 M - LOCALIZADOS EM VIA PÚBLICA | UND | 1 |  | 0 | 0
SUBTOTAL 4 | [7 empty] | 0
TOTAL MACRO MEDIDORES CR-03: | [7 empty] | 0
CR07 - SANTA MARIA
ITEM | CÓDIGO | FONTE | DESCRIÇÃO | UNID. | QUANT. | PREÇO UNIT. S/BDI (R$) | PREÇO UNIT. C/BDI (R$) | PREÇO TOTAL (R$)
1 | MOVIMENTO DE TERRA
1.1 | ESCAVACOES, CARGAS E TRANSPORTES
1.1.1 | 70030060 | SABESP | ESCAVAÇÃO EM QUALQUER TERRENO, EXCETO ROCHA, PROF. DE 1,25 A 3,00 M (A) | M³ | 21.866 |  | 0 | 0
1.2 | ATERRO E COMPACTACAO
1.2.1 | 70030020 | SABESP | ATERRO DE VALAS, POÇOS E CAVAS COMPACTADO MECANICAMENTE, COM CONTROLE DO G.C. >= 95% DO E.N.C. (A) | M³ | 12.48 |  | 0 | 0
SUBTOTAL 1 | [7 empty] | 0
2 | INSTALAÇÃO DE MACRO MEDIDORES
2.1 | INSUMOS
2.1.1 | HM06177 | SABESP | Colar de tomada tipo meia-cana DN150 mm x 1.1/2" FoFo | UND | 1 |  | 0 | 0
2.1.2 | - | PNCP | Registro Esfera 1.1/2" | UND | 1 |  | 0 | 0
2.1.3 | - | PNCP | Medidor De Vazão Tipo Turbina- Inserção | UND | 1 |  | 0 | 0
2.2 | INSTALAÇÃO
2.2.1 | COMP. 05 | CPU | INSTALAÇÃO DE MACROMEDIDOR DE VAZÃO, TIPO INSERÇÃO, NÃO INTRUSIVO, INCLUSIVE A REALIZAÇÃO DE PITOMETRIA | UND | 1 |  | 0 | 0
2.3 | ABRIGO
2.3.1 | COMP. 01 | CPU | CAIXA PARA PROTEÇÃO PARA MACROMEDIDOR DE VAZÃO TIPO INSERÇÃO - 1,60 X 1,60 M - LOCALIZADOS EM ÁREA INTERNA | UND | 1 |  | 0 | 0
SUBTOTAL 2 | [7 empty] | 0
TOTAL MACRO MEDIDORES CR-07: | [7 empty] | 0
CR08 - SÃO ROQUE
ITEM | CÓDIGO | FONTE | DESCRIÇÃO | UNID. | QUANT. | PREÇO UNIT. S/BDI (R$) | PREÇO UNIT. C/BDI (R$) | PREÇO TOTAL (R$)
1 | MOVIMENTO DE TERRA
1.1 | ESCAVACOES, CARGAS E TRANSPORTES
1.1.1 | 70030060 | SABESP | ESCAVAÇÃO EM QUALQUER TERRENO, EXCETO ROCHA, PROF. DE 1,25 A 3,00 M (A) | M³ | 21.866 |  | 0 | 0
1.2 | ATERRO E COMPACTACAO
1.2.1 | 70030020 | SABESP | ATERRO DE VALAS, POÇOS E CAVAS COMPACTADO MECANICAMENTE, COM CONTROLE DO G.C. >= 95% DO E.N.C. (A) | M³ | 12.48 |  | 0 | 0
SUBTOTAL 1 | [7 empty] | 0
2 | INSTALAÇÃO DE MACRO MEDIDORES
2.1 | INSUMOS
1.5.1 | HM06175 | SABESP | Colar de tomada tipo meia-cana DN250 mm x 1.1/2" FoFo | UND | 1 |  | 0 | 0
1.5.2 | - | PNCP | Registro Esfera 1.1/2" | UND | 1 |  | 0 | 0
1.5.3 | - | PNCP | Medidor De Vazão Tipo Turbina- Inserção | UND | 1 |  | 0 | 0
2.2 | INSTALAÇÃO
2.2.1 | COMP. 05 | CPU | INSTALAÇÃO DE MACROMEDIDOR DE VAZÃO, TIPO INSERÇÃO, NÃO INTRUSIVO, INCLUSIVE A REALIZAÇÃO DE PITOMETRIA | UND | 1 |  | 0 | 0
2.3 | ABRIGO
2.3.1 | COMP. 01 | CPU | CAIXA PARA PROTEÇÃO PARA MACROMEDIDOR DE VAZÃO TIPO INSERÇÃO - 1,60 X 1,60 M - LOCALIZADOS EM ÁREA INTERNA | UND | 1 |  | 0 | 0
SUBTOTAL 2 | [7 empty] | 0
TOTAL MACRO MEDIDORES CR-08: | [7 empty] | 0
CR09 - PARQUE NOVO MUNDO
ITEM | CÓDIGO | FONTE | DESCRIÇÃO | UNID. | QUANT. | PREÇO UNIT. S/BDI (R$) | PREÇO UNIT. C/BDI (R$) | PREÇO TOTAL (R$)
1 | MOVIMENTO DE TERRA
1.1 | ESCAVACOES, CARGAS E TRANSPORTES
1.1.1 | 70030060 | SABESP | ESCAVAÇÃO EM QUALQUER TERRENO, EXCETO ROCHA, PROF. DE 1,25 A 3,00 M (A) | M³ | 43.732 |  | 0 | 0
1.2 | ATERRO E COMPACTACAO
1.2.1 | 70030020 | SABESP | ATERRO DE VALAS, POÇOS E CAVAS COMPACTADO MECANICAMENTE, COM CONTROLE DO G.C. >= 95% DO E.N.C. (A) | M³ | 34.346 |  | 0 | 0
SUBTOTAL 1 | [7 empty] | 0
2 | INSTALAÇÃO DE MACRO MEDIDORES
2.1 | INSUMOS
2.1.2 | HM06175 | SABESP | Colar de tomada tipo meia-cana DN300 mm x 1.1/2" FoFo | UND | 1 |  | 0 | 0
2.1.3 | - | PNCP | Registro Esfera 1.1/2" | UND | 3 |  | 0 | 0
2.1.4 | - | PNCP | Medidor De Vazão Tipo Turbina- Inserção | UND | 3 |  | 0 | 0
2.1.5 | HM06175 | SABESP | Colar de tomada tipo meia-cana DN200 mm x 1.1/2" FoFo | UND | 1 |  | 0 | 0
2.1.6 | HM06175 | SABESP | Colar de tomada tipo meia-cana DN250 mm x 1.1/2" FoFo | UND | 2 |  | 0 | 0
2.2 | INSTALAÇÃO
2.2.1 | COMP. 05 | CPU | INSTALAÇÃO DE MACROMEDIDOR DE VAZÃO, TIPO INSERÇÃO, NÃO INTRUSIVO, INCLUSIVE A REALIZAÇÃO DE PITOMETRIA | UND | 3 |  | 0 | 0
2.3 | ABRIGO
2.3.1 | COMP. 01 | CPU | CAIXA PARA PROTEÇÃO PARA MACROMEDIDOR DE VAZÃO TIPO INSERÇÃO - 1,60 X 1,60 M - LOCALIZADOS EM ÁREA INTERNA | UND | 2 |  | 0 | 0
2.3.2 | COMP. 04 | CPU | AMPLIAÇÃO DE CAIXA PARA PROTEÇÃO PARA MACROMEDIDOR DE VAZÃO TIPO INSERÇÃO - CR-09 | UND | 1 |  | 0 | 0
SUBTOTAL 2 | [7 empty] | 0
TOTAL MACRO MEDIDORES CR-09: | [7 empty] | 0
CR11 - JARDIM ALVORADA
ITEM | CÓDIGO | FONTE | DESCRIÇÃO | UNID. | QUANT. | PREÇO UNIT. S/BDI (R$) | PREÇO UNIT. C/BDI (R$) | PREÇO TOTAL (R$)
1 | INSTALAÇÃO DE MACRO MEDIDORES
1.1 | INSUMOS
1.1.1 | HM06175 | SABESP | Colar de tomada tipo meia-cana DN200 mm x 1.1/2" FoFo | UND | 1 |  | 0 | 0
1.1.2 | - | PNCP | Registro Esfera 1.1/2" | UND | 1 |  | 0 | 0
1.1.3 | - | PNCP | Medidor De Vazão Tipo Turbina- Inserção | UND | 1 |  | 0 | 0
1.2 | INSTALAÇÃO
1.2.1 | COMP. 05 | CPU | INSTALAÇÃO DE MACROMEDIDOR DE VAZÃO, TIPO INSERÇÃO, NÃO INTRUSIVO, INCLUSIVE A REALIZAÇÃO DE PITOMETRIA | UND | 1 |  | 0 | 0
SUBTOTAL 2 | [7 empty] | 0
TOTAL MACRO MEDIDORES CR-11: | [7 empty] | 0
CR12 - JARDIM BRASIL
ITEM | CÓDIGO | FONTE | DESCRIÇÃO | UNID. | QUANT. | PREÇO UNIT. S/BDI (R$) | PREÇO UNIT. C/BDI (R$) | PREÇO TOTAL (R$)
1 | MOVIMENTO DE TERRA
1.1 | ESCAVACOES, CARGAS E TRANSPORTES
1.1.1 | 70030060 | SABESP | ESCAVAÇÃO EM QUALQUER TERRENO, EXCETO ROCHA, PROF. DE 1,25 A 3,00 M (A) | M³ | 21.866 |  | 0 | 0
1.2 | ATERRO E COMPACTACAO
1.2.1 | 70030020 | SABESP | ATERRO DE VALAS, POÇOS E CAVAS COMPACTADO MECANICAMENTE, COM CONTROLE DO G.C. >= 95% DO E.N.C. (A) | M³ | 12.48 |  | 0 | 0
SUBTOTAL 1 | [7 empty] | 0
2 | INSTALAÇÃO DE MACRO MEDIDORES
2.1 | INSUMOS
2.1.1 | - | PNCP | Colar de tomada tipo meia-cana DN500 mm x 1.1/2" FoFo | UND | 1 |  | 0 | 0
2.1.2 | - | PNCP | Registro Esfera 1.1/2" | UND | 1 |  | 0 | 0
2.1.3 | - | PNCP | Medidor De Vazão Tipo Turbina- Inserção | UND | 1 |  | 0 | 0
2.2 | INSTALAÇÃO
2.2.1 | COMP. 05 | CPU | INSTALAÇÃO DE MACROMEDIDOR DE VAZÃO, TIPO INSERÇÃO, NÃO INTRUSIVO, INCLUSIVE A REALIZAÇÃO DE PITOMETRIA | UND | 1 |  | 0 | 0
2.3 | ABRIGO
2.3.1 | COMP. 01 | CPU | CAIXA PARA PROTEÇÃO PARA MACROMEDIDOR DE VAZÃO TIPO INSERÇÃO - 1,60 X 1,60 M - LOCALIZADOS EM ÁREA INTERNA | UND | 1 |  | 0 | 0
SUBTOTAL 2 | [7 empty] | 0
TOTAL MACRO MEDIDORES CR-12: | [7 empty] | 0
CR13 - CHÁCARAS LETÔNIA
ITEM | CÓDIGO | FONTE | DESCRIÇÃO | UNID. | QUANT. | PREÇO UNIT. S/BDI (R$) | PREÇO UNIT. C/BDI (R$) | PREÇO TOTAL (R$)
1 | MOVIMENTO DE TERRA
1.1 | ESCAVACOES, CARGAS E TRANSPORTES
1.1.1 | 70030060 | SABESP | ESCAVAÇÃO EM QUALQUER TERRENO, EXCETO ROCHA, PROF. DE 1,25 A 3,00 M (A) | M³ | 21.866 |  | 0 | 0
1.2 | ATERRO E COMPACTACAO
1.2.1 | 70030020 | SABESP | ATERRO DE VALAS, POÇOS E CAVAS COMPACTADO MECANICAMENTE, COM CONTROLE DO G.C. >= 95% DO E.N.C. (A) | M³ | 12.48 |  | 0 | 0
SUBTOTAL 1 | [7 empty] | 0
2 | INSTALAÇÃO DE MACRO MEDIDORES
2.1 | INSUMOS
2.1.1 | HM06175 | SABESP | Colar de tomada tipo meia-cana DN300 mm x 1.1/2" FoFo | UND | 3 |  | 0 | 0
2.1.2 | - | PNCP | Registro Esfera 1.1/2" | UND | 3 |  | 0 | 0
2.1.3 | - | PNCP | Medidor De Vazão Tipo Turbina- Inserção | UND | 2 |  | 0 | 0
2.1.4 | HM01206 | SABESP | Tubo Galvanizado ou PVC roscável DN 1.1/2" x 2,0 m | M | 2 |  | 0 | 0
2.1.5 | 4192 | SINAPI | Niple redução DN 1.1/2" x 1" | UND | 1 |  | 0 | 0
2.1.6 | HM04211 | SABESP | Ventosa DN 1" | UND | 1 |  | 0 | 0
2.2 | INSTALAÇÃO
2.2.1 | COMP. 05 | CPU | INSTALAÇÃO DE MACROMEDIDOR DE VAZÃO, TIPO INSERÇÃO, NÃO INTRUSIVO, INCLUSIVE A REALIZAÇÃO DE PITOMETRIA | UND | 2 |  | 0 | 0
2.3 | ABRIGO
2.3.1 | COMP. 01 | CPU | CAIXA PARA PROTEÇÃO PARA MACROMEDIDOR DE VAZÃO TIPO INSERÇÃO - 1,60 X 1,60 M - LOCALIZADOS EM ÁREA INTERNA | UND | 2 |  | 0 | 0
SUBTOTAL 2 | [7 empty] | 0
TOTAL MACRO MEDIDORES CR-13: | [7 empty] | 0
CR14 - PRAIA AZUL
ITEM | CÓDIGO | FONTE | DESCRIÇÃO | UNID. | QUANT. | PREÇO UNIT. S/BDI (R$) | PREÇO UNIT. C/BDI (R$) | PREÇO TOTAL (R$)
1 | MOVIMENTO DE TERRA
1.1 | ESCAVACOES, CARGAS E TRANSPORTES
1.1.1 | 70030060 | SABESP | ESCAVAÇÃO EM QUALQUER TERRENO, EXCETO ROCHA, PROF. DE 1,25 A 3,00 M (A) | M³ | 21.866 |  | 0 | 0
1.2 | ATERRO E COMPACTACAO
1.2.1 | 70030020 | SABESP | ATERRO DE VALAS, POÇOS E CAVAS COMPACTADO MECANICAMENTE, COM CONTROLE DO G.C. >= 95% DO E.N.C. (A) | M³ | 12.48 |  | 0 | 0
SUBTOTAL 1 | [7 empty] | 0
2 | INSTALAÇÃO DE MACRO MEDIDORES
2.1 | INSUMOS
2.1.1 | HM06175 | SABESP | Colar de tomada tipo meia-cana DN250 mm x 1.1/2" FoFo | UND | 2 |  | 0 | 0
2.1.2 | HM06175 | SABESP | Colar de tomada tipo meia-cana DN300 mm x 1.1/2" FoFo | UND | 1 |  | 0 | 0
2.1.3 | - | PNCP | Registro Esfera 1.1/2" | UND | 3 |  | 0 | 0
2.1.4 | - | PNCP | Medidor De Vazão Tipo Turbina- Inserção | UND | 3 |  | 0 | 0
2.2 | INSTALAÇÃO
2.2.1 | COMP. 05 | CPU | INSTALAÇÃO DE MACROMEDIDOR DE VAZÃO, TIPO INSERÇÃO, NÃO INTRUSIVO, INCLUSIVE A REALIZAÇÃO DE PITOMETRIA | UND | 3 |  | 0 | 0
2.3 | ABRIGO
2.3.1 | COMP. 01 | CPU | CAIXA PARA PROTEÇÃO PARA MACROMEDIDOR DE VAZÃO TIPO INSERÇÃO - 1,60 X 1,60 M - LOCALIZADOS EM ÁREA INTERNA | UND | 1 |  | 0 | 0
2.3.2 | COMP. 03 | CPU | CAIXA PARA PROTEÇÃO PARA MACROMEDIDOR DE VAZÃO TIPO INSERÇÃO - 4,00 X 3,00 M - LOCALIZADOS EM ÁREA INTERNA | UND | 1 |  | 0 | 0
SUBTOTAL 2 | [7 empty] | 0
TOTAL MACRO MEDIDORES CR-14: | [7 empty] | 0
MACRO MEDIDORES - SAÍDA DOS RESERVATÓRIOS | [7 empty] | 0
MACRO MEDIDORES - ETAS
ETA I (SAÍDA DOS FILTROS)
ITEM | CÓDIGO | FONTE | DESCRIÇÃO | UNID. | QUANT. | PREÇO UNIT. S/BDI (R$) | PREÇO UNIT. C/BDI (R$) | PREÇO TOTAL (R$)
1 | INSTALAÇÃO DE MACRO MEDIDORES
1.1 | INSUMOS
1.1.1 | HM06175 | SABESP | Colar de tomada tipo meia-cana DN300 mm x 1.1/2" FoFo | UND | 4 |  | 0 | 0
1.1.2 | - | PNCP | Registro Esfera 1.1/2" | UND | 4 |  | 0 | 0
1.1.3 | EL07572 | SABESP | MEDIDOR DE VAZÃO ELETROMAGNÉTICO DE INSERÇÃO 300MM (Sharpflow Conaut ou MS2500 Lamon) | UND | 4 |  | 0 | 0
1.2 | INSTALAÇÃO
1.2.1 | COMP. 05 | CPU | INSTALAÇÃO DE MACROMEDIDOR DE VAZÃO, TIPO INSERÇÃO, NÃO INTRUSIVO, INCLUSIVE A REALIZAÇÃO DE PITOMETRIA | UND | 4 |  | 0 | 0
SUBTOTAL 1 | [7 empty] | 0
TOTAL MACRO MEDIDORES ETA I: | [7 empty] | 0
ETA II
ITEM | CÓDIGO | FONTE | DESCRIÇÃO | UNID. | QUANT. | PREÇO UNIT. S/BDI (R$) | PREÇO UNIT. C/BDI (R$) | PREÇO TOTAL (R$)
1 | INSTALAÇÃO DE MACRO MEDIDORES
1.1 | INSUMOS
1.1.1 | EL07570 | SABESP | MEDIDOR DE VAZÃO CARRETEL ELETROMAGNÉTICO 200MM | UND | 12 |  | 0 | 0
1.1.2 | HM03512 | SABESP | TOCO COM FLANGES AÇO CARBONO DN=200 MM L=10 CM | UM | 12 |  | 0 | 0
1.2 | INSTALAÇÃO
1.2.1 | 70140057 | SABESP | MONTAGEM DE MACRO MEDIDOR TIPO CARRETEL DN 200 MM | UND | 12 |  | 0 | 0
1.2.2 | 70140023 | SABESP | TUBOS E CONEXÕES METÁLICOS FLANGEADOS - MONTAGEM | KG | 384 |  | 0 | 0
SUBTOTAL 1 | [7 empty] | 0
TOTAL MACRO MEDIDORES ETA II: | [7 empty] | 0
MACRO MEDIDORES - ETAS | [7 empty] | 0
TOTAL GERAL: | [7 empty] | 0

## VRPS
____/___/2026
DEPARTAMENTO DE ÁGUA E ESGOTO DE AMERICANA
Orçamento Sintético Global
FORNECIMENTO E INSTALAÇÃO DE MACRO MEDIDORES DE VAZÃO E VÁLVULAS REDUTORAS DE PRESSÃO E DELIMITAÇÃO DE ÁREAS DE INFLUÊNCIA
DATA BASE - REGIÃO: SABESP Jan/26; SINAPI/SP Jan/26; CDHU Jan/26; SBC Fev/26 ; PNPC
VÁLVULAS REDUTORAS DE PRESSÃO (VRPs) E DELIMITAÇÃO DE ÁREAS DE INFLUÊNCIA
[6 empty] | Leis Sociais = |  | 92.7%
[6 empty] | BDI insumos - obras e serviços = |  | 26.98%
DELIMITAÇÃO DE ÁREAS DE INFLUÊNCIA DAS VRPs
ITEM | CÓDIGO | FONTE | DESCRIÇÃO | UNID. | QUANT. | PREÇO UNIT. S/BDI (R$) | PREÇO UNIT. C/BDI (R$) | PREÇO TOTAL (R$)
1 | SERVIÇOS INICIAIS
1.1 | SINALIZAÇÃO E SEGURANÇA
1.1.1 | 70020004 | SABESP | SINALIZAÇÃO DE TRÁFEGO | M | 182 |  | 0 | 0
1.2 | DEMOLICOES E RETIRADAS
1.2.1 | 97636 | SINAPI | DEMOLIÇÃO PARCIAL DE PAVIMENTO ASFÁLTICO, DE FORMA MECANIZADA, SEM REAPROVEITAMENTO. | M² | 40.8 |  | 0 | 0
1.3 | CARGA, DESCARGA E TRANSPORTE DE ENTULHO
1.3.1 | 100981 | SINAPI | CARGA, MANOBRA E DESCARGA DE ENTULHO EM CAMINHÃO BASCULANTE 6 M³ - CARGA COM ESCAVADEIRA HIDRÁULICA (CAÇAMBA DE 0,80 M³ / 111 HP) E DESCARGA LIVRE | M³ | 6.12 |  | 0 | 0
1.3.2 | 97914 | SINAPI | TRANSPORTE COM CAMINHÃO BASCULANTE DE 6 M3, EM VIA URBANA PAVIMENTADA, DMT ATÉ 30 KM (UNIDADE: M3XKM). | M³ x KM | 122.4 |  | 0 | 0
1.3.3 | 05.09.006 | CDHU | TAXA DE DESTINAÇÃO DE RESÍDUO SÓLIDO EM ATERRO | T | 14.688 |  | 0 | 0
SUBTOTAL 1 | [7 empty] | 0
2 | MOVIMENTO DE TERRA
2.1 | ESCAVACOES, CARGAS E TRANSPORTES
2.1.1 | 70030060 | SABESP | ESCAVAÇÃO EM QUALQUER TERRENO, EXCETO ROCHA, PROF. DE 1,25 A 3,00 M (A) | M³ | 53.04 |  | 0 | 0
2.2 | ATERRO E COMPACTACAO
2.2.1 | 70030020 | SABESP | ATERRO DE VALAS, POÇOS E CAVAS COMPACTADO MECANICAMENTE, COM CONTROLE DO G.C. >= 95% DO E.N.C. (A) | M³ | 53.04 |  | 0 | 0
SUBTOTAL 2 | [7 empty] | 0
3 | DRENAGEM
3.1 | ESGOTAMENTO
3.1.1 | 7042 | SINAPI | MOTOBOMBA TRASH (PARA ÁGUA SUJA) AUTO ESCORVANTE, MOTOR GASOLINA DE 6,41 HP, DIÂMETROS DE SUCÇÃO X RECALQUE: 3" X 3", HM/Q = 10 MCA / 60 M3/H A 23 MCA / 0 M3/H - CHP DIURNO | H | 18 |  | 0 | 0
SUBTOTAL 3 | [7 empty] | 0
4 | SERVICOS COMPLEMENTARES EXTERNOS
4.1 | RECOMPOSIÇÃO DE PAVIMENTO ASFÁLTICO
4.1.1 | 95995 | SINAPI | EXECUÇÃO DE PAVIMENTO COM APLICAÇÃO DE CONCRETO ASFÁLTICO, CAMADA DE ROLAMENTO - EXCLUSIVE CARGA E TRANSPORTE. | M³ | 2.04 |  | 0 | 0
4.1.2 | 100985 | SINAPI | CARGA DE MISTURA ASFÁLTICA EM CAMINHÃO BASCULANTE 6 M³ | M³ | 2.04 |  | 0 | 0
4.1.3 | 97914 | SINAPI | TRANSPORTE COM CAMINHÃO BASCULANTE DE 6 M3, EM VIA URBANA PAVIMENTADA, DMT ATÉ 30 KM (UNIDADE: M3XKM) - CBUQ | M³ x KM | 40.8 |  | 0 | 0
4.1.4 | 54.03.230 | CDHU | IMPRIMAÇÃO BETUMINOSA LIGANTE | M² | 40.8 |  | 0 | 0
4.1.5 | 54.03.240 | CDHU | IMPRIMAÇÃO BETUMINOSA IMPERMEABILIZANTE | M² | 40.8 |  | 0 | 0
4.1.6 | 54.01.220 | CDHU | BASE DE BICA CORRIDA | M³ | 4.08 |  | 0 | 0
SUBTOTAL 4 | [7 empty] | 0
5 | MATERIAIS HIDRÁULICOS
5.1 | PVC/PBA - INSUMOS
5.1.1 | 1206 | SINAPI | CAP, PVC PBA, JE, DN 50 / DE 60 MM, PARA REDE DE AGUA (NBR 10351) | UND | 14 |  | 0 | 0
5.1.2 | 1831 | SINAPI | CURVA PVC PBA, JE, PB, 45 GRAUS, DN 50 / DE 60 MM, PARA REDE DE AGUA | UND | 4 |  | 0 | 0
5.1.3 | 36378 | SINAPI | TUBO PVC PBA JEI, CLASSE 20, DN 50 MM, PARA REDE DE AGUA (NBR 5647) | M | 12 |  | 0 | 0
5.1.4 | 325 | SINAPI | ANEL BORRACHA, PARA TUBO/CONEXAO PVC PBA, DN 50 MM, PARA REDE AGUA | UND | 18 |  | 0 | 0
5.1.5 | 105315 | SINAPI | ASSENTAMENTO DE CAP DE PVC PBA PARA REDE DE ÁGUA, DN 50, JUNTA ELÁSTICA INTEGRADA, INSTALADO EM LOCAL COM NÍVEL BAIXO DE INTERFERÊNCIAS (NÃO INCLUI FORNECIMENTO). AF_05/2024 | UND | 14 |  | 0 | 0
5.2 | PVC/PBA - ASSENTAMENTO
5.2.1 | 105293 | SINAPI | ASSENTAMENTO E FORNECIMENTO DE CURVA PVC PBA, JE, PB, 45 GRAUS, DN 50 / DE 60 MM, PARA REDE AGUA, JUNTA ELÁSTICA INTEGRADA, INSTALADO EM LOCAL COM NÍVEL BAIXO DE INTERFERÊNCIAS (INCLUI FORNECIMENTO). AF_05/2024 | UND | 4 |  | 0 | 0
5.2.2 | 97121 | SINAPI | ASSENTAMENTO DE TUBO DE PVC PBA PARA REDE DE ÁGUA, DN 50 MM, JUNTA ELÁSTICA INTEGRADA, INSTALADO EM LOCAL COM NÍVEL ALTO DE INTERFERÊNCIAS (NÃO INCLUI FORNECIMENTO). AF_05/2024 | UND | 12 |  | 0 | 0
SUBTOTAL 5 | [7 empty] | 0
5.3 | BLOCOS DE ANCORAGEM
5.3.1 | 70070091 | SABESP | ANCORAGEM EM CONCRETO EM PEÇAS DIÂMETRO 60 MM | UND | 18 |  | 0 | 0
SUBTOTAL 6 | [7 empty] | 0
TOTAL GERAL: | [7 empty] | 0
VÁLVULAS REDUTORAS DE PRESSÃO (VRPs)
VRP PRAIA DOS NAMORADOS
ITEM | CÓDIGO | FONTE | DESCRIÇÃO | UNID. | QUANT. | PREÇO UNIT. S/BDI (R$) | PREÇO UNIT. C/BDI (R$) | PREÇO TOTAL (R$)
1 | SERVIÇOS INICIAIS
1.1 | SINALIZAÇÃO E SEGURANÇA
1.1.1 | 70020004 | SABESP | SINALIZAÇÃO DE TRÁFEGO | M | 30 |  | 0 | 0
1.2 | DEMOLICOES E RETIRADAS
1.2.1 | 97636 | SINAPI | DEMOLIÇÃO PARCIAL DE PAVIMENTO ASFÁLTICO, DE FORMA MECANIZADA, SEM REAPROVEITAMENTO. | M² | 15 |  | 0 | 0
1.3 | CARGA, DESCARGA E TRANSPORTE DE ENTULHO
1.3.1 | 100981 | SINAPI | CARGA, MANOBRA E DESCARGA DE ENTULHO EM CAMINHÃO BASCULANTE 6 M³ - CARGA COM ESCAVADEIRA HIDRÁULICA (CAÇAMBA DE 0,80 M³ / 111 HP) E DESCARGA LIVRE | M³ | 2.25 |  | 0 | 0
1.3.2 | 97914 | SINAPI | TRANSPORTE COM CAMINHÃO BASCULANTE DE 6 M3, EM VIA URBANA PAVIMENTADA, DMT ATÉ 30 KM (UNIDADE: M3XKM). | M³ x KM | 45 |  | 0 | 0
1.3.3 | 05.09.006 | CDHU | TAXA DE DESTINAÇÃO DE RESÍDUO SÓLIDO EM ATERRO | T | 5.4 |  | 0 | 0
SUBTOTAL 1 | [7 empty] | 0
2 | MOVIMENTO DE TERRA
2.1 | ESCAVACOES, CARGAS E TRANSPORTES
2.1.1 | 70030060 | SABESP | ESCAVAÇÃO EM QUALQUER TERRENO, EXCETO ROCHA, PROF. DE 1,25 A 3,00 M (A) | M³ | 26 |  | 0 | 0
2.2 | ATERRO E COMPACTACAO
2.2.1 | 70030020 | SABESP | ATERRO DE VALAS, POÇOS E CAVAS COMPACTADO MECANICAMENTE, COM CONTROLE DO G.C. >= 95% DO E.N.C. (A) | M³ | 25.04 |  | 0 | 0
SUBTOTAL 2 | [7 empty] | 0
3 | DRENAGEM
3.1 | ESGOTAMENTO
3.1.1 | 7042 | SINAPI | MOTOBOMBA TRASH (PARA ÁGUA SUJA) AUTO ESCORVANTE, MOTOR GASOLINA DE 6,41 HP, DIÂMETROS DE SUCÇÃO X RECALQUE: 3" X 3", HM/Q = 10 MCA / 60 M3/H A 23 MCA / 0 M3/H - CHP DIURNO | H | 2 |  | 0 | 0
SUBTOTAL 3 | [7 empty] | 0
4 | SERVICOS COMPLEMENTARES EXTERNOS
4.1 | RECOMPOSIÇÃO DE PAVIMENTO ASFÁLTICO
4.1.1 | 95995 | SINAPI | EXECUÇÃO DE PAVIMENTO COM APLICAÇÃO DE CONCRETO ASFÁLTICO, CAMADA DE ROLAMENTO - EXCLUSIVE CARGA E TRANSPORTE. | M³ | 0.75 |  | 0 | 0
4.1.2 | 100985 | SINAPI | CARGA DE MISTURA ASFÁLTICA EM CAMINHÃO BASCULANTE 6 M³ | M³ | 0.75 |  | 0 | 0
4.1.3 | 97914 | SINAPI | TRANSPORTE COM CAMINHÃO BASCULANTE DE 6 M3, EM VIA URBANA PAVIMENTADA, DMT ATÉ 30 KM (UNIDADE: M3XKM) - CBUQ | M³ x KM | 15 |  | 0 | 0
4.1.4 | 54.03.230 | CDHU | IMPRIMAÇÃO BETUMINOSA LIGANTE | M² | 15 |  | 0 | 0
4.1.5 | 54.03.240 | CDHU | IMPRIMAÇÃO BETUMINOSA IMPERMEABILIZANTE | M² | 15 |  | 0 | 0
4.1.6 | 54.01.220 | CDHU | BASE DE BICA CORRIDA | M³ | 1.5 |  | 0 | 0
SUBTOTAL 4 | [7 empty] | 0
5 | ABRIGO DA VRP
5.1 | FUNDAÇÃO
5.1.1 | 70070039 | SABESP | BROCA DE CONCRETO, DIÂMETRO 15 CM | M | 2 |  | 0 | 0
5.1.2 | 70070142 | SABESP | CONCRETO NÃO ESTRUTURAL - MÍNIMO 150 KG DE CIMENTO/M³ | M³ | 0.92356 |  | 0 | 0
5.1.3 | 70110024 | SABESP | ALVENARIA DE BLOCOS ESTRUTURAIS DE CONCRETO 19 X 19 X 39 CM | M² | 2.4804 |  | 0 | 0
5.2 | ALVENARIA DE VEDAÇÃO
5.2.1 | 70110013 | SABESP | ALVENARIA DE ELEVAÇÃO, BLOCOS DE CONCRETO 14 X 19 X 39 CM | M² | 5.04 |  | 0 | 0
5.3 | LAJE PRÉ-MOLDADA
5.3.1 | 70070126 | SABESP | FÔRMA DE MADEIRA - COMUM | M² | 2.03 |  | 0 | 0
5.3.2 | 70070142 | SABESP | CONCRETO NÃO ESTRUTURAL - MÍNIMO 150 KG DE CIMENTO/M³ | M³ | 0.152 |  | 0 | 0
SUBTOTAL 5 | [7 empty] | 0
6 | INSTALAÇÃO DE VRP
6.1 | CONEXÕES EM AÇO
6.1.1 | HM07199 | SABESP | CURVA 90º FÊMEA DN 2" COM ROSCA - AÇO GALVANIZADO | UND | 2 |  | 0 | 0
6.1.2 | 12428 | SINAPI | UNIÃO ASSENTO PLANO DN 2" - AÇO GALVANIZADO | UND | 2 |  | 0 | 0
6.1.3 | HM01200 | SABESP | TÊ DN 2" COM ROSCA FÊMEA - AÇO GALVANIZADO | UND | 3 |  | 0 | 0
6.1.4 | O.09.000.064001 | CDHU | VÁVULA DE GAVETA DN 2" COM ROSCA - AÇO GALVANIZADO | UND | 3 |  | 0 | 0
6.1.5 | 3266 | SINAPI | FLANGES PARA SEXTAVADO DN 2" PN10 - AÇO GALVANIZADO | UND | 2 |  | 0 | 0
6.1.6 | O.05.000.068533 | CDHU | FILTRO TIPO Y DN 2" COM ROSCA FÊMEA | UND | 1 |  | 0 | 0
6.1.7 | 771 | SINAPI | BUCHA REDUÇÃO DN 2"x1" - AÇO GALVANIZADO | UND | 1 |  | 0 | 0
6.1.8 | HM01381 | SABESP | COTOVELO 90º COM ROSCA FÊMEA - AÇO GALVANIZADO | UND | 1 |  | 0 | 0
6.1.9 | HM01210 | SABESP | TUBO EM AÇO DN 2" - AÇO GALVANIZADO | M | 6 |  | 0 | 0
6.2 | CONEXÕES EM PVC PBA
6.2.1 | 3825 | SINAPI | LUVA DE CORRER PVC PBA, JE, DN 50 / DE 60 MM, PARA REDE DE AGUA | UND | 2 |  | 0 | 0
6.2.2 | 3837 | SINAPI | LUVA SIMPLES PVC PBA, JE, DN 100 / DE 110 MM, PARA REDE DE AGUA | UND | 2 |  | 0 | 0
6.2.3 | 11378 | SINAPI | TE DE REDUCAO, PVC PBA, BBB, JE, DN 100 X 50 / DE 110 X 60 MM, PARA REDE DE AGUA | UND | 2 |  | 0 | 0
6.2.4 | 36378 | SINAPI | TUBO PVC PBA JEI, CLASSE 20, DN 50 MM, PARA REDE DE AGUA (NBR 5647) | M | 20 |  | 0 | 0
6.3 | REGISTRO E VÁLVULAS
6.3.1 | HM07057 | SABESP | REGISTRO DE GAVETA COM BOLSAS PARA PVC PBA DE 60mm - FERRO FUNDIDO | UND | 2 |  | 0 | 0
6.3.2 | HM07055 | SABESP | REGISTRO DE GAVETA COM BOLSAS PARA PVC PBA DE110mm - FERRO FUNDIDO | UND | 1 |  | 0 | 0
6.3.3 | HM04211 | SABESP | VENTOSA SIMPLES DN 1" - FERRO FUNDIDO | UND | 1 |  | 0 | 0
6.3.4 | HM05223 | SABESP | VÁLVULA REDUTORA DE PRESSÃO - CÂMARA DUPLA DN 50mm - FERRO FUNDIDO | UND | 1 |  | 0 | 0
6.4 | AÇO GALVANIZADO - ASSENTAMENTO
6.4.1 | 46.07.060 | CDHU | ASSENTAMENTO DE TUBO GALVANIZADO DN= 2´, INCLUSIVE CONEXÕES | M | 6 |  | 0 | 0
6.5 | PVC/PBA - ASSENTAMENTO
6.5.1 | 105367 | SINAPI | ASSENTAMENTO DE CONEXÃO 3 ACESSOS DE PVC PBA PARA REDE DE ÁGUA, DN 100, JUNTA ELÁSTICA INTEGRADA, INSTALADO EM LOCAL COM NÍVEL ALTO DE INTERFERÊNCIAS (NÃO INCLUI FORNECIMENTO). AF_05/2024 | UND | 2 |  | 0 | 0
6.5.2 | 105286 | SINAPI | ASSENTAMENTO E FORNECIMENTO DE LUVA DE CORRER, PVC PBA, JE, DN 50 / DE 60 MM, PARA REDE AGUA, JUNTA ELÁSTICA INTEGRADA, INSTALADO EM LOCAL COM NÍVEL ALTO DE INTERFERÊNCIAS (INCLUI FORNECIMENTO). AF_05/2024 | UND | 2 |  | 0 | 0
6.5.3 | 105290 | SINAPI | ASSENTAMENTO E FORNECIMENTO DE LUVA SIMPLES, PVC PBA, JE, DN 100 / DE 110 MM, PARA REDE AGUA, JUNTA ELÁSTICA INTEGRADA, INSTALADO EM LOCAL COM NÍVEL ALTO DE INTERFERÊNCIAS (INCLUI FORNECIMENTO). AF_05/2024 | UND | 2 |  | 0 | 0
6.5.4 | 97121 | SINAPI | ASSENTAMENTO DE TUBO DE PVC PBA PARA REDE DE ÁGUA, DN 50 MM, JUNTA ELÁSTICA INTEGRADA, INSTALADO EM LOCAL COM NÍVEL ALTO DE INTERFERÊNCIAS (NÃO INCLUI FORNECIMENTO). AF_05/2024 | UND | 20 |  | 0 | 0
6.6 | REGISTRO E VÁLVULAS - MONTAGEM
6.6.1 | 70140057 | SABESP | VÁLVULA GAVETA FOFO ATÉ DN 200 MM - MONTAGEM | UND | 3 |  | 0 | 0
6.6.2 | 70140072 | SABESP | VÁLVULA REDUTORA DE PRESSÃO FOFO ATÉ DN 200 MM - MONTAGEM | UND | 1 |  | 0 | 0
SUBTOTAL 6 | [7 empty] | 0
TOTAL VRP PRAIA DOS NAMORADOS: | [7 empty] | 0
VRP ESTRADA DA FAZENDINHA
ITEM | CÓDIGO | FONTE | DESCRIÇÃO | UNID. | QUANT. | PREÇO UNIT. S/BDI (R$) | PREÇO UNIT. C/BDI (R$) | PREÇO TOTAL (R$)
1 | SERVIÇOS INICIAIS
1.1 | SINALIZAÇÃO E SEGURANÇA
1.1.1 | 70020004 | SABESP | SINALIZAÇÃO DE TRÁFEGO | M | 30 |  | 0 | 0
1.2 | DEMOLICOES E RETIRADAS
1.2.1 | 97636 | SINAPI | DEMOLIÇÃO PARCIAL DE PAVIMENTO ASFÁLTICO, DE FORMA MECANIZADA, SEM REAPROVEITAMENTO. | M² | 15 |  | 0 | 0
1.3 | CARGA, DESCARGA E TRANSPORTE DE ENTULHO
1.3.1 | 100981 | SINAPI | CARGA, MANOBRA E DESCARGA DE ENTULHO EM CAMINHÃO BASCULANTE 6 M³ - CARGA COM ESCAVADEIRA HIDRÁULICA (CAÇAMBA DE 0,80 M³ / 111 HP) E DESCARGA LIVRE | M³ | 2.25 |  | 0 | 0
1.3.2 | 97914 | SINAPI | TRANSPORTE COM CAMINHÃO BASCULANTE DE 6 M3, EM VIA URBANA PAVIMENTADA, DMT ATÉ 30 KM (UNIDADE: M3XKM). | M³ x KM | 45 |  | 0 | 0
1.3.3 | 05.09.006 | CDHU | TAXA DE DESTINAÇÃO DE RESÍDUO SÓLIDO EM ATERRO | T | 5.4 |  | 0 | 0
SUBTOTAL 1 | [7 empty] | 0
2 | MOVIMENTO DE TERRA
2.1 | ESCAVACOES, CARGAS E TRANSPORTES
2.1.1 | 70030060 | SABESP | ESCAVAÇÃO EM QUALQUER TERRENO, EXCETO ROCHA, PROF. DE 1,25 A 3,00 M (A) | M³ | 26 |  | 0 | 0
2.2 | ATERRO E COMPACTACAO
2.2.1 | 70030020 | SABESP | ATERRO DE VALAS, POÇOS E CAVAS COMPACTADO MECANICAMENTE, COM CONTROLE DO G.C. >= 95% DO E.N.C. (A) | M³ | 25.04 |  | 0 | 0
SUBTOTAL 2 | [7 empty] | 0
3 | DRENAGEM
3.1 | ESGOTAMENTO
3.1.1 | 7042 | SINAPI | MOTOBOMBA TRASH (PARA ÁGUA SUJA) AUTO ESCORVANTE, MOTOR GASOLINA DE 6,41 HP, DIÂMETROS DE SUCÇÃO X RECALQUE: 3" X 3", HM/Q = 10 MCA / 60 M3/H A 23 MCA / 0 M3/H - CHP DIURNO | H | 2 |  | 0 | 0
SUBTOTAL 3 | [7 empty] | 0
4 | SERVICOS COMPLEMENTARES EXTERNOS
4.1 | RECOMPOSIÇÃO DE PAVIMENTO ASFÁLTICO
4.1.1 | 95995 | SINAPI | EXECUÇÃO DE PAVIMENTO COM APLICAÇÃO DE CONCRETO ASFÁLTICO, CAMADA DE ROLAMENTO - EXCLUSIVE CARGA E TRANSPORTE. | M³ | 0.75 |  | 0 | 0
4.1.2 | 100985 | SINAPI | CARGA DE MISTURA ASFÁLTICA EM CAMINHÃO BASCULANTE 6 M³ | M³ | 0.75 |  | 0 | 0
4.1.3 | 97914 | SINAPI | TRANSPORTE COM CAMINHÃO BASCULANTE DE 6 M3, EM VIA URBANA PAVIMENTADA, DMT ATÉ 30 KM (UNIDADE: M3XKM) - CBUQ | M³ x KM | 15 |  | 0 | 0
4.1.4 | 54.03.230 | CDHU | IMPRIMAÇÃO BETUMINOSA LIGANTE | M² | 15 |  | 0 | 0
4.1.5 | 54.03.240 | CDHU | IMPRIMAÇÃO BETUMINOSA IMPERMEABILIZANTE | M² | 15 |  | 0 | 0
4.1.6 | 54.01.220 | CDHU | BASE DE BICA CORRIDA | M³ | 1.5 |  | 0 | 0
SUBTOTAL 4 | [7 empty] | 0
5 | ABRIGO DA VRP
5.1 | FUNDAÇÃO
5.1.1 | 70070039 | SABESP | BROCA DE CONCRETO, DIÂMETRO 15 CM | M | 2 |  | 0 | 0
5.1.2 | 70070142 | SABESP | CONCRETO NÃO ESTRUTURAL - MÍNIMO 150 KG DE CIMENTO/M³ | M³ | 0.92356 |  | 0 | 0
5.1.3 | 70110024 | SABESP | ALVENARIA DE BLOCOS ESTRUTURAIS DE CONCRETO 19 X 19 X 39 CM | M² | 2.4804 |  | 0 | 0
5.2 | ALVENARIA DE VEDAÇÃO
5.2.1 | 70110013 | SABESP | ALVENARIA DE ELEVAÇÃO, BLOCOS DE CONCRETO 14 X 19 X 39 CM | M² | 5.04 |  | 0 | 0
5.3 | LAJE PRÉ-MOLDADA
5.3.1 | 70070126 | SABESP | FÔRMA DE MADEIRA - COMUM | M² | 2.03 |  | 0 | 0
5.3.2 | 70070142 | SABESP | CONCRETO NÃO ESTRUTURAL - MÍNIMO 150 KG DE CIMENTO/M³ | M³ | 0.152 |  | 0 | 0
SUBTOTAL 5 | [7 empty] | 0
6 | INSTALAÇÃO DE VRP
6.1 | CONEXÕES EM AÇO
6.1.1 | HM07199 | SABESP | CURVA 90º FÊMEA DN 2" COM ROSCA - AÇO GALVANIZADO | UND | 2 |  | 0 | 0
6.1.2 | 12428 | SINAPI | UNIÃO ASSENTO PLANO DN 2" - AÇO GALVANIZADO | UND | 2 |  | 0 | 0
6.1.3 | HM01200 | SABESP | TÊ DN 2" COM ROSCA FÊMEA - AÇO GALVANIZADO | UND | 3 |  | 0 | 0
6.1.4 | O.09.000.064001 | CDHU | VÁVULA DE GAVETA DN 2" COM ROSCA - AÇO GALVANIZADO | UND | 3 |  | 0 | 0
6.1.5 | 3266 | SINAPI | FLANGES PARA SEXTAVADO DN 2" PN10 - AÇO GALVANIZADO | UND | 2 |  | 0 | 0
6.1.6 | O.05.000.068533 | CDHU | FILTRO TIPO Y DN 2" COM ROSCA FÊMEA | UND | 1 |  | 0 | 0
6.1.7 | 771 | SINAPI | BUCHA REDUÇÃO DN 2"x1" - AÇO GALVANIZADO | UND | 1 |  | 0 | 0
6.1.8 | HM01381 | SABESP | COTOVELO 90º COM ROSCA FÊMEA - AÇO GALVANIZADO | UND | 1 |  | 0 | 0
6.1.9 | HM01210 | SABESP | TUBO EM AÇO DN 2" - AÇO GALVANIZADO | M | 6 |  | 0 | 0
6.2 | CONEXÕES EM PVC PBA
6.2.1 | 3825 | SINAPI | LUVA DE CORRER PVC PBA, JE, DN 50 / DE 60 MM, PARA REDE DE AGUA | UND | 2 |  | 0 | 0
6.2.2 | 3827 | SINAPI | LUVA DE CORRER PVC PBA, JE, DN 75 / DE 85 MM, PARA REDE DE AGUA | UND | 2 |  | 0 | 0
6.2.3 | 11493 | SINAPI | TE DE REDUCAO, PVC PBA, BBB, JE, DN 75 X 50 / DE 85 X 60 MM, PARA REDE DE AGUA | UND | 2 |  | 0 | 0
6.2.4 | 36378 | SINAPI | TUBO PVC PBA JEI, CLASSE 20, DN 50 MM, PARA REDE DE AGUA (NBR 5647) | M | 20 |  | 0 | 0
6.3 | REGISTRO E VÁLVULAS
6.3.1 | HM07057 | SABESP | REGISTRO DE GAVETA COM BOLSAS PARA PVC PBA DE 60mm - FERRO FUNDIDO | UND | 2 |  | 0 | 0
6.3.2 | HM07059 | SABESP | REGISTRO DE GAVETA COM BOLSAS PARA PVC PBA DE 85mm - FERRO FUNDIDO | UND | 1 |  | 0 | 0
6.3.3 | HM04211 | SABESP | VENTOSA SIMPLES DN 1" - FERRO FUNDIDO | UND | 1 |  | 0 | 0
6.3.4 | HM05223 | SABESP | VÁLVULA REDUTORA DE PRESSÃO - CÂMARA DUPLA DN 50mm - FERRO FUNDIDO | UND | 1 |  | 0 | 0
6.4 | AÇO GALVANIZADO - ASSENTAMENTO
6.4.1 | 46.07.060 | CDHU | ASSENTAMENTO DE TUBO GALVANIZADO DN= 2´, INCLUSIVE CONEXÕES | M | 6 |  | 0 | 0
6.5 | PVC/PBA - ASSENTAMENTO
6.5.1 | 105366 | SINAPI | ASSENTAMENTO DE CONEXÃO 3 ACESSOS DE PVC PBA PARA REDE DE ÁGUA, DN 75, JUNTA ELÁSTICA INTEGRADA, INSTALADO EM LOCAL COM NÍVEL ALTO DE INTERFERÊNCIAS (NÃO INCLUI FORNECIMENTO). AF_05/2024 | UND | 2 |  | 0 | 0
6.5.2 | 105286 | SINAPI | ASSENTAMENTO E FORNECIMENTO DE LUVA DE CORRER, PVC PBA, JE, DN 50 / DE 60 MM, PARA REDE AGUA, JUNTA ELÁSTICA INTEGRADA, INSTALADO EM LOCAL COM NÍVEL ALTO DE INTERFERÊNCIAS (INCLUI FORNECIMENTO). AF_05/2024 | UND | 2 |  | 0 | 0
6.5.3 | 105289 | SINAPI | ASSENTAMENTO E FORNECIMENTO DE LUVA SIMPLES, PVC PBA, JE, DN 75 / DE 85 MM, PARA REDE AGUA, JUNTA ELÁSTICA INTEGRADA, INSTALADO EM LOCAL COM NÍVEL BAIXO DE INTERFERÊNCIAS (INCLUI FORNECIMENTO). AF_05/2024 | UND | 2 |  | 0 | 0
6.5.4 | 97121 | SINAPI | ASSENTAMENTO DE TUBO DE PVC PBA PARA REDE DE ÁGUA, DN 50 MM, JUNTA ELÁSTICA INTEGRADA, INSTALADO EM LOCAL COM NÍVEL ALTO DE INTERFERÊNCIAS (NÃO INCLUI FORNECIMENTO). AF_05/2024 | UND | 20 |  | 0 | 0
6.6 | REGISTRO E VÁLVULAS - MONTAGEM
6.6.1 | 70140057 | SABESP | VÁLVULA GAVETA FOFO ATÉ DN 200 MM - MONTAGEM | UND | 3 |  | 0 | 0
6.6.2 | 70140072 | SABESP | VÁLVULA REDUTORA DE PRESSÃO FOFO ATÉ DN 200 MM - MONTAGEM | UND | 1 |  | 0 | 0
SUBTOTAL 6 | [7 empty] | 0
TOTAL VRP ESTRADA DA FAZENDINHA: | [7 empty] | 0
VRP SANTINO FARAONE
ITEM | CÓDIGO | FONTE | DESCRIÇÃO | UNID. | QUANT. | PREÇO UNIT. S/BDI (R$) | PREÇO UNIT. C/BDI (R$) | PREÇO TOTAL (R$)
1 | SERVIÇOS INICIAIS
1.1 | SINALIZAÇÃO E SEGURANÇA
1.1.1 | 70020004 | SABESP | SINALIZAÇÃO DE TRÁFEGO | M | 30 |  | 0 | 0
1.2 | DEMOLICOES E RETIRADAS
1.2.1 | 97636 | SINAPI | DEMOLIÇÃO PARCIAL DE PAVIMENTO ASFÁLTICO, DE FORMA MECANIZADA, SEM REAPROVEITAMENTO. | M² | 15 |  | 0 | 0
1.3 | CARGA, DESCARGA E TRANSPORTE DE ENTULHO
1.3.1 | 100981 | SINAPI | CARGA, MANOBRA E DESCARGA DE ENTULHO EM CAMINHÃO BASCULANTE 6 M³ - CARGA COM ESCAVADEIRA HIDRÁULICA (CAÇAMBA DE 0,80 M³ / 111 HP) E DESCARGA LIVRE | M³ | 2.25 |  | 0 | 0
1.3.2 | 97914 | SINAPI | TRANSPORTE COM CAMINHÃO BASCULANTE DE 6 M3, EM VIA URBANA PAVIMENTADA, DMT ATÉ 30 KM (UNIDADE: M3XKM). | M³ x KM | 45 |  | 0 | 0
1.3.3 | 05.09.006 | CDHU | TAXA DE DESTINAÇÃO DE RESÍDUO SÓLIDO EM ATERRO | T | 5.4 |  | 0 | 0
SUBTOTAL 1 | [7 empty] | 0
2 | MOVIMENTO DE TERRA
2.1 | ESCAVACOES, CARGAS E TRANSPORTES
2.1.1 | 70030060 | SABESP | ESCAVAÇÃO EM QUALQUER TERRENO, EXCETO ROCHA, PROF. DE 1,25 A 3,00 M (A) | M³ | 26 |  | 0 | 0
2.2 | ATERRO E COMPACTACAO
2.2.1 | 70030020 | SABESP | ATERRO DE VALAS, POÇOS E CAVAS COMPACTADO MECANICAMENTE, COM CONTROLE DO G.C. >= 95% DO E.N.C. (A) | M³ | 25.04 |  | 0 | 0
SUBTOTAL 2 | [7 empty] | 0
3 | DRENAGEM
3.1 | ESGOTAMENTO
3.1.1 | 7042 | SINAPI | MOTOBOMBA TRASH (PARA ÁGUA SUJA) AUTO ESCORVANTE, MOTOR GASOLINA DE 6,41 HP, DIÂMETROS DE SUCÇÃO X RECALQUE: 3" X 3", HM/Q = 10 MCA / 60 M3/H A 23 MCA / 0 M3/H - CHP DIURNO | H | 2 |  | 0 | 0
SUBTOTAL 3 | [7 empty] | 0
4 | SERVICOS COMPLEMENTARES EXTERNOS
4.1 | RECOMPOSIÇÃO DE PAVIMENTO ASFÁLTICO
4.1.1 | 95995 | SINAPI | EXECUÇÃO DE PAVIMENTO COM APLICAÇÃO DE CONCRETO ASFÁLTICO, CAMADA DE ROLAMENTO - EXCLUSIVE CARGA E TRANSPORTE. | M³ | 0.75 |  | 0 | 0
4.1.2 | 100985 | SINAPI | CARGA DE MISTURA ASFÁLTICA EM CAMINHÃO BASCULANTE 6 M³ | M³ | 0.75 |  | 0 | 0
4.1.3 | 97914 | SINAPI | TRANSPORTE COM CAMINHÃO BASCULANTE DE 6 M3, EM VIA URBANA PAVIMENTADA, DMT ATÉ 30 KM (UNIDADE: M3XKM) - CBUQ | M³ x KM | 15 |  | 0 | 0
4.1.4 | 54.03.230 | CDHU | IMPRIMAÇÃO BETUMINOSA LIGANTE | M² | 15 |  | 0 | 0
4.1.5 | 54.03.240 | CDHU | IMPRIMAÇÃO BETUMINOSA IMPERMEABILIZANTE | M² | 15 |  | 0 | 0
4.1.6 | 54.01.220 | CDHU | BASE DE BICA CORRIDA | M³ | 1.5 |  | 0 | 0
SUBTOTAL 4 | [7 empty] | 0
5 | ABRIGO DA VRP
5.1 | FUNDAÇÃO
5.1.1 | 70070039 | SABESP | BROCA DE CONCRETO, DIÂMETRO 15 CM | M | 2 |  | 0 | 0
5.1.2 | 70070142 | SABESP | CONCRETO NÃO ESTRUTURAL - MÍNIMO 150 KG DE CIMENTO/M³ | M³ | 0.92356 |  | 0 | 0
5.1.3 | 70110024 | SABESP | ALVENARIA DE BLOCOS ESTRUTURAIS DE CONCRETO 19 X 19 X 39 CM | M² | 2.4804 |  | 0 | 0
5.2 | ALVENARIA DE VEDAÇÃO
5.2.1 | 70110013 | SABESP | ALVENARIA DE ELEVAÇÃO, BLOCOS DE CONCRETO 14 X 19 X 39 CM | M² | 5.04 |  | 0 | 0
5.3 | LAJE PRÉ-MOLDADA
5.3.1 | 70070126 | SABESP | FÔRMA DE MADEIRA - COMUM | M² | 2.03 |  | 0 | 0
5.3.2 | 70070142 | SABESP | CONCRETO NÃO ESTRUTURAL - MÍNIMO 150 KG DE CIMENTO/M³ | M³ | 0.152 |  | 0 | 0
SUBTOTAL 5 | [7 empty] | 0
6 | INSTALAÇÃO DE VRP
6.1 | CONEXÕES EM AÇO
6.1.1 | HM07199 | SABESP | CURVA 90º FÊMEA DN 2" COM ROSCA - AÇO GALVANIZADO | UND | 2 |  | 0 | 0
6.1.2 | 12428 | SINAPI | UNIÃO ASSENTO PLANO DN 2" - AÇO GALVANIZADO | UND | 2 |  | 0 | 0
6.1.3 | HM01200 | SABESP | TÊ DN 2" COM ROSCA FÊMEA - AÇO GALVANIZADO | UND | 3 |  | 0 | 0
6.1.4 | O.09.000.064001 | CDHU | VÁVULA DE GAVETA DN 2" COM ROSCA - AÇO GALVANIZADO | UND | 3 |  | 0 | 0
6.1.5 | 3266 | SINAPI | FLANGES PARA SEXTAVADO DN 2" PN10 - AÇO GALVANIZADO | UND | 2 |  | 0 | 0
6.1.6 | O.05.000.068533 | CDHU | FILTRO TIPO Y DN 2" COM ROSCA FÊMEA | UND | 1 |  | 0 | 0
6.1.7 | 771 | SINAPI | BUCHA REDUÇÃO DN 2"x1" - AÇO GALVANIZADO | UND | 1 |  | 0 | 0
6.1.8 | HM01381 | SABESP | COTOVELO 90º COM ROSCA FÊMEA - AÇO GALVANIZADO | UND | 1 |  | 0 | 0
6.1.9 | HM01210 | SABESP | TUBO EM AÇO DN 2" - AÇO GALVANIZADO | M | 6 |  | 0 | 0
6.2 | CONEXÕES EM PVC PBA
6.2.1 | 3825 | SINAPI | LUVA DE CORRER PVC PBA, JE, DN 50 / DE 60 MM, PARA REDE DE AGUA | UND | 2 |  | 0 | 0
6.2.2 | 3837 | SINAPI | LUVA SIMPLES PVC PBA, JE, DN 100 / DE 110 MM, PARA REDE DE AGUA | UND | 2 |  | 0 | 0
6.2.3 | 11378 | SINAPI | TE DE REDUCAO, PVC PBA, BBB, JE, DN 100 X 50 / DE 110 X 60 MM, PARA REDE DE AGUA | UND | 2 |  | 0 | 0
6.2.4 | 36378 | SINAPI | TUBO PVC PBA JEI, CLASSE 20, DN 50 MM, PARA REDE DE AGUA (NBR 5647) | M | 20 |  | 0 | 0
6.3 | REGISTRO E VÁLVULAS
6.3.1 | HM07057 | SABESP | REGISTRO DE GAVETA COM BOLSAS PARA PVC PBA DE 60mm - FERRO FUNDIDO | UND | 2 |  | 0 | 0
6.3.2 | HM07055 | SABESP | REGISTRO DE GAVETA COM BOLSAS PARA PVC PBA DE110mm - FERRO FUNDIDO | UND | 1 |  | 0 | 0
6.3.3 | HM04211 | SABESP | VENTOSA SIMPLES DN 1" - FERRO FUNDIDO | UND | 1 |  | 0 | 0
6.3.4 | HM05223 | SABESP | VÁLVULA REDUTORA DE PRESSÃO - CÂMARA DUPLA DN 50mm - FERRO FUNDIDO | UND | 1 |  | 0 | 0
6.4 | AÇO GALVANIZADO - ASSENTAMENTO
6.4.1 | 46.07.060 | CDHU | ASSENTAMENTO DE TUBO GALVANIZADO DN= 2´, INCLUSIVE CONEXÕES | M | 6 |  | 0 | 0
6.5 | PVC/PBA - ASSENTAMENTO
6.5.1 | 105367 | SINAPI | ASSENTAMENTO DE CONEXÃO 3 ACESSOS DE PVC PBA PARA REDE DE ÁGUA, DN 100, JUNTA ELÁSTICA INTEGRADA, INSTALADO EM LOCAL COM NÍVEL ALTO DE INTERFERÊNCIAS (NÃO INCLUI FORNECIMENTO). AF_05/2024 | UND | 2 |  | 0 | 0
6.5.2 | 105286 | SINAPI | ASSENTAMENTO E FORNECIMENTO DE LUVA DE CORRER, PVC PBA, JE, DN 50 / DE 60 MM, PARA REDE AGUA, JUNTA ELÁSTICA INTEGRADA, INSTALADO EM LOCAL COM NÍVEL ALTO DE INTERFERÊNCIAS (INCLUI FORNECIMENTO). AF_05/2024 | UND | 2 |  | 0 | 0
6.5.3 | 105290 | SINAPI | ASSENTAMENTO E FORNECIMENTO DE LUVA SIMPLES, PVC PBA, JE, DN 100 / DE 110 MM, PARA REDE AGUA, JUNTA ELÁSTICA INTEGRADA, INSTALADO EM LOCAL COM NÍVEL ALTO DE INTERFERÊNCIAS (INCLUI FORNECIMENTO). AF_05/2024 | UND | 2 |  | 0 | 0
6.5.4 | 97121 | SINAPI | ASSENTAMENTO DE TUBO DE PVC PBA PARA REDE DE ÁGUA, DN 50 MM, JUNTA ELÁSTICA INTEGRADA, INSTALADO EM LOCAL COM NÍVEL ALTO DE INTERFERÊNCIAS (NÃO INCLUI FORNECIMENTO). AF_05/2024 | UND | 20 |  | 0 | 0
6.6 | REGISTRO E VÁLVULAS - MONTAGEM
6.6.1 | 70140057 | SABESP | VÁLVULA GAVETA FOFO ATÉ DN 200 MM - MONTAGEM | UND | 3 |  | 0 | 0
6.6.2 | 70140072 | SABESP | VÁLVULA REDUTORA DE PRESSÃO FOFO ATÉ DN 200 MM - MONTAGEM | UND | 1 |  | 0 | 0
SUBTOTAL 6 | [7 empty] | 0
TOTAL VRP SANTINO FARAONE: | [7 empty] | 0
VRP TANCREDI
ITEM | CÓDIGO | FONTE | DESCRIÇÃO | UNID. | QUANT. | PREÇO UNIT. S/BDI (R$) | PREÇO UNIT. C/BDI (R$) | PREÇO TOTAL (R$)
1 | SERVIÇOS INICIAIS
1.1 | SINALIZAÇÃO E SEGURANÇA
1.1.1 | 70020004 | SABESP | SINALIZAÇÃO DE TRÁFEGO | M | 30 |  | 0 | 0
SUBTOTAL 1 | [7 empty] | 0
2 | MOVIMENTO DE TERRA
2.1 | ESCAVACOES, CARGAS E TRANSPORTES
2.1.1 | 70030060 | SABESP | ESCAVAÇÃO EM QUALQUER TERRENO, EXCETO ROCHA, PROF. DE 1,25 A 3,00 M (A) | M³ | 26 |  | 0 | 0
2.2 | ATERRO E COMPACTACAO
2.2.1 | 70030020 | SABESP | ATERRO DE VALAS, POÇOS E CAVAS COMPACTADO MECANICAMENTE, COM CONTROLE DO G.C. >= 95% DO E.N.C. (A) | M³ | 25.04 |  | 0 | 0
SUBTOTAL 2 | [7 empty] | 0
3 | DRENAGEM
3.1 | ESGOTAMENTO
3.1.1 | 7042 | SINAPI | MOTOBOMBA TRASH (PARA ÁGUA SUJA) AUTO ESCORVANTE, MOTOR GASOLINA DE 6,41 HP, DIÂMETROS DE SUCÇÃO X RECALQUE: 3" X 3", HM/Q = 10 MCA / 60 M3/H A 23 MCA / 0 M3/H - CHP DIURNO | H | 2 |  | 0 | 0
SUBTOTAL 3 | [7 empty] | 0
4 | ABRIGO DA VRP
4.1 | FUNDAÇÃO
4.1.1 | 70070039 | SABESP | BROCA DE CONCRETO, DIÂMETRO 15 CM | M | 2 |  | 0 | 0
4.1.2 | 70070142 | SABESP | CONCRETO NÃO ESTRUTURAL - MÍNIMO 150 KG DE CIMENTO/M³ | M³ | 0.92356 |  | 0 | 0
4.1.3 | 70110024 | SABESP | ALVENARIA DE BLOCOS ESTRUTURAIS DE CONCRETO 19 X 19 X 39 CM | M² | 2.4804 |  | 0 | 0
4.2 | ALVENARIA DE VEDAÇÃO
4.2.1 | 70110013 | SABESP | ALVENARIA DE ELEVAÇÃO, BLOCOS DE CONCRETO 14 X 19 X 39 CM | M² | 5.04 |  | 0 | 0
4.3 | LAJE PRÉ-MOLDADA
4.3.1 | 70070126 | SABESP | FÔRMA DE MADEIRA - COMUM | M² | 2.03 |  | 0 | 0
4.3.2 | 70070142 | SABESP | CONCRETO NÃO ESTRUTURAL - MÍNIMO 150 KG DE CIMENTO/M³ | M³ | 0.152 |  | 0 | 0
SUBTOTAL 5 | [7 empty] | 0
5 | INSTALAÇÃO DE VRP
5.1 | CONEXÕES EM AÇO
5.1.1 | HM07199 | SABESP | CURVA 90º FÊMEA DN 2" COM ROSCA - AÇO GALVANIZADO | UND | 2 |  | 0 | 0
5.1.2 | 12428 | SINAPI | UNIÃO ASSENTO PLANO DN 2" - AÇO GALVANIZADO | UND | 2 |  | 0 | 0
5.1.3 | HM01200 | SABESP | TÊ DN 2" COM ROSCA FÊMEA - AÇO GALVANIZADO | UND | 3 |  | 0 | 0
5.1.4 | O.09.000.064001 | CDHU | VÁVULA DE GAVETA DN 2" COM ROSCA - AÇO GALVANIZADO | UND | 3 |  | 0 | 0
5.1.5 | 3266 | SINAPI | FLANGES PARA SEXTAVADO DN 2" PN10 - AÇO GALVANIZADO | UND | 2 |  | 0 | 0
5.1.6 | O.05.000.068533 | CDHU | FILTRO TIPO Y DN 2" COM ROSCA FÊMEA | UND | 1 |  | 0 | 0
5.1.7 | 771 | SINAPI | BUCHA REDUÇÃO DN 2"x1" - AÇO GALVANIZADO | UND | 1 |  | 0 | 0
5.1.8 | HM01381 | SABESP | COTOVELO 90º COM ROSCA FÊMEA - AÇO GALVANIZADO | UND | 1 |  | 0 | 0
5.1.9 | HM01210 | SABESP | TUBO EM AÇO DN 2" - AÇO GALVANIZADO | M | 6 |  | 0 | 0
5.2 | CONEXÕES EM PVC PBA
5.2.1 | 3825 | SINAPI | LUVA DE CORRER PVC PBA, JE, DN 50 / DE 60 MM, PARA REDE DE AGUA | UND | 4 |  | 0 | 0
5.2.2 | 7048 | SINAPI | TE, PVC PBA, BBB, 90 GRAUS, DN 50 / DE 60 MM, PARA REDE DE AGUA | UND | 2 |  | 0 | 0
5.2.3 | 36378 | SINAPI | TUBO PVC PBA JEI, CLASSE 20, DN 50 MM, PARA REDE DE AGUA (NBR 5647) | M | 20 |  | 0 | 0
5.3 | REGISTRO E VÁLVULAS
5.3.1 | HM07057 | SABESP | REGISTRO DE GAVETA COM BOLSAS PARA PVC PBA DE 60mm - FERRO FUNDIDO | UND | 3 |  | 0 | 0
5.3.2 | HM04211 | SABESP | VENTOSA SIMPLES DN 1" - FERRO FUNDIDO | UND | 1 |  | 0 | 0
5.3.3 | HM05223 | SABESP | VÁLVULA REDUTORA DE PRESSÃO - CÂMARA DUPLA DN 50mm - FERRO FUNDIDO | UND | 1 |  | 0 | 0
5.4 | AÇO GALVANIZADO - ASSENTAMENTO
5.4.1 | 46.07.060 | CDHU | ASSENTAMENTO DE TUBO GALVANIZADO DN= 2´, INCLUSIVE CONEXÕES | M | 6 |  | 0 | 0
5.5 | PVC/PBA - ASSENTAMENTO
5.5.1 | 105366 | SINAPI | ASSENTAMENTO DE CONEXÃO 3 ACESSOS DE PVC PBA PARA REDE DE ÁGUA, DN 75, JUNTA ELÁSTICA INTEGRADA, INSTALADO EM LOCAL COM NÍVEL ALTO DE INTERFERÊNCIAS (NÃO INCLUI FORNECIMENTO). AF_05/2024 | UND | 2 |  | 0 | 0
5.5.2 | 105286 | SINAPI | ASSENTAMENTO E FORNECIMENTO DE LUVA DE CORRER, PVC PBA, JE, DN 50 / DE 60 MM, PARA REDE AGUA, JUNTA ELÁSTICA INTEGRADA, INSTALADO EM LOCAL COM NÍVEL ALTO DE INTERFERÊNCIAS (INCLUI FORNECIMENTO). AF_05/2024 | UND | 4 |  | 0 | 0
5.5.4 | 97121 | SINAPI | ASSENTAMENTO DE TUBO DE PVC PBA PARA REDE DE ÁGUA, DN 50 MM, JUNTA ELÁSTICA INTEGRADA, INSTALADO EM LOCAL COM NÍVEL ALTO DE INTERFERÊNCIAS (NÃO INCLUI FORNECIMENTO). AF_05/2024 | UND | 20 |  | 0 | 0
5.6 | REGISTRO E VÁLVULAS - MONTAGEM
5.6.1 | 70140057 | SABESP | VÁLVULA GAVETA FOFO ATÉ DN 200 MM - MONTAGEM | UND | 3 |  | 0 | 0
5.6.2 | 70140072 | SABESP | VÁLVULA REDUTORA DE PRESSÃO FOFO ATÉ DN 200 MM - MONTAGEM | UND | 1 |  | 0 | 0
SUBTOTAL 5 | [7 empty] | 0
TOTAL VRP TANCREDI: | [7 empty] | 0
VRP JARDIM DA MATA
ITEM | CÓDIGO | FONTE | DESCRIÇÃO | UNID. | QUANT. | PREÇO UNIT. S/BDI (R$) | PREÇO UNIT. C/BDI (R$) | PREÇO TOTAL (R$)
1 | SERVIÇOS INICIAIS
1.1 | SINALIZAÇÃO E SEGURANÇA
1.1.1 | 70020004 | SABESP | SINALIZAÇÃO DE TRÁFEGO | M | 30 |  | 0 | 0
1.2 | DEMOLICOES E RETIRADAS
1.2.1 | 97636 | SINAPI | DEMOLIÇÃO PARCIAL DE PAVIMENTO ASFÁLTICO, DE FORMA MECANIZADA, SEM REAPROVEITAMENTO. | M² | 15 |  | 0 | 0
1.3 | CARGA, DESCARGA E TRANSPORTE DE ENTULHO
1.3.1 | 100981 | SINAPI | CARGA, MANOBRA E DESCARGA DE ENTULHO EM CAMINHÃO BASCULANTE 6 M³ - CARGA COM ESCAVADEIRA HIDRÁULICA (CAÇAMBA DE 0,80 M³ / 111 HP) E DESCARGA LIVRE | M³ | 2.25 |  | 0 | 0
1.3.2 | 97914 | SINAPI | TRANSPORTE COM CAMINHÃO BASCULANTE DE 6 M3, EM VIA URBANA PAVIMENTADA, DMT ATÉ 30 KM (UNIDADE: M3XKM). | M³ x KM | 45 |  | 0 | 0
1.3.3 | 05.09.006 | CDHU | TAXA DE DESTINAÇÃO DE RESÍDUO SÓLIDO EM ATERRO | T | 5.4 |  | 0 | 0
SUBTOTAL 1 | [7 empty] | 0
2 | MOVIMENTO DE TERRA
2.1 | ESCAVACOES, CARGAS E TRANSPORTES
2.1.1 | 70030060 | SABESP | ESCAVAÇÃO EM QUALQUER TERRENO, EXCETO ROCHA, PROF. DE 1,25 A 3,00 M (A) | M³ | 26 |  | 0 | 0
2.2 | ATERRO E COMPACTACAO
2.2.1 | 70030020 | SABESP | ATERRO DE VALAS, POÇOS E CAVAS COMPACTADO MECANICAMENTE, COM CONTROLE DO G.C. >= 95% DO E.N.C. (A) | M³ | 25.04 |  | 0 | 0
SUBTOTAL 2 | [7 empty] | 0
3 | DRENAGEM
3.1 | ESGOTAMENTO
3.1.1 | 7042 | SINAPI | MOTOBOMBA TRASH (PARA ÁGUA SUJA) AUTO ESCORVANTE, MOTOR GASOLINA DE 6,41 HP, DIÂMETROS DE SUCÇÃO X RECALQUE: 3" X 3", HM/Q = 10 MCA / 60 M3/H A 23 MCA / 0 M3/H - CHP DIURNO | H | 2 |  | 0 | 0
SUBTOTAL 3 | [7 empty] | 0
4 | SERVICOS COMPLEMENTARES EXTERNOS
4.1 | RECOMPOSIÇÃO DE PAVIMENTO ASFÁLTICO
4.1.1 | 95995 | SINAPI | EXECUÇÃO DE PAVIMENTO COM APLICAÇÃO DE CONCRETO ASFÁLTICO, CAMADA DE ROLAMENTO - EXCLUSIVE CARGA E TRANSPORTE. | M³ | 0.75 |  | 0 | 0
4.1.2 | 100985 | SINAPI | CARGA DE MISTURA ASFÁLTICA EM CAMINHÃO BASCULANTE 6 M³ | M³ | 0.75 |  | 0 | 0
4.1.3 | 97914 | SINAPI | TRANSPORTE COM CAMINHÃO BASCULANTE DE 6 M3, EM VIA URBANA PAVIMENTADA, DMT ATÉ 30 KM (UNIDADE: M3XKM) - CBUQ | M³ x KM | 15 |  | 0 | 0
4.1.4 | 54.03.230 | CDHU | IMPRIMAÇÃO BETUMINOSA LIGANTE | M² | 15 |  | 0 | 0
4.1.5 | 54.03.240 | CDHU | IMPRIMAÇÃO BETUMINOSA IMPERMEABILIZANTE | M² | 15 |  | 0 | 0
4.1.6 | 54.01.220 | CDHU | BASE DE BICA CORRIDA | M³ | 1.5 |  | 0 | 0
SUBTOTAL 4 | [7 empty] | 0
5 | ABRIGO DA VRP
5.1 | FUNDAÇÃO
5.1.1 | 70070039 | SABESP | BROCA DE CONCRETO, DIÂMETRO 15 CM | M | 2 |  | 0 | 0
5.1.2 | 70070142 | SABESP | CONCRETO NÃO ESTRUTURAL - MÍNIMO 150 KG DE CIMENTO/M³ | M³ | 0.92356 |  | 0 | 0
5.1.3 | 70110024 | SABESP | ALVENARIA DE BLOCOS ESTRUTURAIS DE CONCRETO 19 X 19 X 39 CM | M² | 2.4804 |  | 0 | 0
5.2 | ALVENARIA DE VEDAÇÃO
5.2.1 | 70110013 | SABESP | ALVENARIA DE ELEVAÇÃO, BLOCOS DE CONCRETO 14 X 19 X 39 CM | M² | 5.04 |  | 0 | 0
5.3 | LAJE PRÉ-MOLDADA
5.3.1 | 70070126 | SABESP | FÔRMA DE MADEIRA - COMUM | M² | 2.03 |  | 0 | 0
5.3.2 | 70070142 | SABESP | CONCRETO NÃO ESTRUTURAL - MÍNIMO 150 KG DE CIMENTO/M³ | M³ | 0.152 |  | 0 | 0
SUBTOTAL 5 | [7 empty] | 0
6 | INSTALAÇÃO DE VRP
6.1 | CONEXÕES EM AÇO
6.1.1 | HM07199 | SABESP | CURVA 90º FÊMEA DN 2" COM ROSCA - AÇO GALVANIZADO | UND | 2 |  | 0 | 0
6.1.2 | 12428 | SINAPI | UNIÃO ASSENTO PLANO DN 2" - AÇO GALVANIZADO | UND | 2 |  | 0 | 0
6.1.3 | HM01200 | SABESP | TÊ DN 2" COM ROSCA FÊMEA - AÇO GALVANIZADO | UND | 3 |  | 0 | 0
6.1.4 | O.09.000.064001 | CDHU | VÁVULA DE GAVETA DN 2" COM ROSCA - AÇO GALVANIZADO | UND | 3 |  | 0 | 0
6.1.5 | 3266 | SINAPI | FLANGES PARA SEXTAVADO DN 2" PN10 - AÇO GALVANIZADO | UND | 2 |  | 0 | 0
6.1.6 | O.05.000.068533 | CDHU | FILTRO TIPO Y DN 2" COM ROSCA FÊMEA | UND | 1 |  | 0 | 0
6.1.7 | 771 | SINAPI | BUCHA REDUÇÃO DN 2"x1" - AÇO GALVANIZADO | UND | 1 |  | 0 | 0
6.1.8 | HM01381 | SABESP | COTOVELO 90º COM ROSCA FÊMEA - AÇO GALVANIZADO | UND | 1 |  | 0 | 0
6.1.9 | HM01210 | SABESP | TUBO EM AÇO DN 2" - AÇO GALVANIZADO | M | 6 |  | 0 | 0
6.2 | CONEXÕES EM PVC PBA
6.2.1 | 3825 | SINAPI | LUVA DE CORRER PVC PBA, JE, DN 50 / DE 60 MM, PARA REDE DE AGUA | UND | 2 |  | 0 | 0
6.2.2 | 3837 | SINAPI | LUVA SIMPLES PVC PBA, JE, DN 100 / DE 110 MM, PARA REDE DE AGUA | UND | 2 |  | 0 | 0
6.2.3 | 11378 | SINAPI | TE DE REDUCAO, PVC PBA, BBB, JE, DN 100 X 50 / DE 110 X 60 MM, PARA REDE DE AGUA | UND | 2 |  | 0 | 0
6.2.4 | 36378 | SINAPI | TUBO PVC PBA JEI, CLASSE 20, DN 50 MM, PARA REDE DE AGUA (NBR 5647) | M | 20 |  | 0 | 0
6.3 | REGISTRO E VÁLVULAS
6.3.1 | HM07057 | SABESP | REGISTRO DE GAVETA COM BOLSAS PARA PVC PBA DE 60mm - FERRO FUNDIDO | UND | 2 |  | 0 | 0
6.3.2 | HM07055 | SABESP | REGISTRO DE GAVETA COM BOLSAS PARA PVC PBA DE110mm - FERRO FUNDIDO | UND | 1 |  | 0 | 0
6.3.3 | HM04211 | SABESP | VENTOSA SIMPLES DN 1" - FERRO FUNDIDO | UND | 1 |  | 0 | 0
6.3.4 | HM05223 | SABESP | VÁLVULA REDUTORA DE PRESSÃO - CÂMARA DUPLA DN 50mm - FERRO FUNDIDO | UND | 1 |  | 0 | 0
6.4 | AÇO GALVANIZADO - ASSENTAMENTO
6.4.1 | 46.07.060 | CDHU | ASSENTAMENTO DE TUBO GALVANIZADO DN= 2´, INCLUSIVE CONEXÕES | M | 6 |  | 0 | 0
6.5 | PVC/PBA - ASSENTAMENTO
6.5.1 | 105367 | SINAPI | ASSENTAMENTO DE CONEXÃO 3 ACESSOS DE PVC PBA PARA REDE DE ÁGUA, DN 100, JUNTA ELÁSTICA INTEGRADA, INSTALADO EM LOCAL COM NÍVEL ALTO DE INTERFERÊNCIAS (NÃO INCLUI FORNECIMENTO). AF_05/2024 | UND | 2 |  | 0 | 0
6.5.2 | 105286 | SINAPI | ASSENTAMENTO E FORNECIMENTO DE LUVA DE CORRER, PVC PBA, JE, DN 50 / DE 60 MM, PARA REDE AGUA, JUNTA ELÁSTICA INTEGRADA, INSTALADO EM LOCAL COM NÍVEL ALTO DE INTERFERÊNCIAS (INCLUI FORNECIMENTO). AF_05/2024 | UND | 2 |  | 0 | 0
6.5.3 | 105290 | SINAPI | ASSENTAMENTO E FORNECIMENTO DE LUVA SIMPLES, PVC PBA, JE, DN 100 / DE 110 MM, PARA REDE AGUA, JUNTA ELÁSTICA INTEGRADA, INSTALADO EM LOCAL COM NÍVEL ALTO DE INTERFERÊNCIAS (INCLUI FORNECIMENTO). AF_05/2024 | UND | 2 |  | 0 | 0
6.5.4 | 97121 | SINAPI | ASSENTAMENTO DE TUBO DE PVC PBA PARA REDE DE ÁGUA, DN 50 MM, JUNTA ELÁSTICA INTEGRADA, INSTALADO EM LOCAL COM NÍVEL ALTO DE INTERFERÊNCIAS (NÃO INCLUI FORNECIMENTO). AF_05/2024 | UND | 20 |  | 0 | 0
6.6 | REGISTRO E VÁLVULAS - MONTAGEM
6.6.1 | 70140057 | SABESP | VÁLVULA GAVETA FOFO ATÉ DN 200 MM - MONTAGEM | UND | 3 |  | 0 | 0
6.6.2 | 70140072 | SABESP | VÁLVULA REDUTORA DE PRESSÃO FOFO ATÉ DN 200 MM - MONTAGEM | UND | 1 |  | 0 | 0
SUBTOTAL 6 | [7 empty] | 0
TOTAL VRP JARDIM DA MATA: | [7 empty] | 0
VRP GERÕNIMO SANTON (EM CAIXA EXISTENTE)
1 | INSTALAÇÃO DE VRP
1.1 | CONEXÕES EM FERRO FUNDIDO
1.1.1 | HM03509 | SABESP | TOCO FLANGE E PONTA PN10/16 FERRO FUNDIDO DN=100 MM L=250 MM * (14,00 KG) PINTURA BETUMINOSA, ACESSÓRIOS NÃO INCLUSOS NBR 7675 ÁGUA | UND | 2 |  | 0 | 0
1.1.2 | HM03218 | SABESP | LUVA DE CORRER COM BOLSAS JUNTA MECÂNICA FERRO FUNDIDO DN=100 MM * (19,14 KG) PINTURA BETUMINOSA C/ACESSÓRIOS INCLUSOS NBR 7675 ÁGUA | UND | 1 |  | 0 | 0
1.1.3 | - | PNCP | FILTRO TIPO Y COM FLANGES DN 4" (100 mm) | UND | 1 |  | 0 | 0
1.2 | REGISTRO E VÁLVULAS
1.2.1 | HM05225 | SABESP | VÁLVULA REDUTORA DE PRESSÃO CÂMARA DUPLA DN 100mm - FERRO FUNDIDO | UND | 1 |  | 0 | 0
1.3 | CONEXÕES E VÁLVULAS - MONTAGEM
1.3.1 | 70140023 | SABESP | TUBOS E CONEXÕES METÁLICOS FLANGEADOS - MONTAGEM | UND | 67.14 |  | 0 | 0
1.3.2 | 70140072 | SABESP | VÁLVULA REDUTORA DE PRESSÃO FOFO ATÉ DN 200 MM - MONTAGEM | UND | 1 |  | 0 | 0
SUBTOTAL 1 | [7 empty] | 0
TOTAL VRP GERONIMO SANTON: | [7 empty] | 0
VRP SANTA LÚCIA (EM CAIXA EXISTENTE)
1 | INSTALAÇÃO DE VRP
1.1 | CONEXÕES EM FERRO FUNDIDO
1.1.1 | HM03320 | SABESP | REDUÇÃO CONCÊNTRICA COM FLANGES PN10 FERRO FUNDIDO DN=200 X 100 MM * (30,50 KG) PINTURA BETUMINOSA, ACESSÓRIOS NÃO INCLUSOS NBR 7675 ÁGUA | UND | 2 |  | 0 | 0
1.1.2 | HM03509 | SABESP | TOCO COM FLANGE E PONTA PN10/16 FERRO FUNDIDO DN=100 MM L=250 MM * (14,00 KG) PINTURA BETUMINOSA, ACESSÓRIOS NÃO INCLUSOS NBR 7675 ÁGUA | UND | 2 |  | 0 | 0
1.1.3 | HM03218 | SABESP | LUVA DE CORRER COM BOLSAS JUNTA MECÂNICA FERRO FUNDIDO DN=100 MM * (19,14 KG) PINTURA BETUMINOSA C/ACESSÓRIOS INCLUSOS NBR 7675 ÁGUA | UND | 1 |  | 0 | 0
1.1.4 | - | PNCP | FILTRO TIPO Y COM FLANGES DN 4" (100 mm) | UND | 1 |  | 0 | 0
1.2 | REGISTRO E VÁLVULAS
1.2.1 | HM04203 | SABESP | VÁLVULA GAVETA C/FLANGES PN10/16 FERRO FUNDIDO DN=100 MM * (20,00 KG), ACION. VOLANTE, CUNHA DE BORRACHA, MÉTRICA CHATA, PINTURA EPÓXI EM PÓ NBR 14968 ÁGUA | UND | 2 |  | 0 | 0
1.2.2 | HM05225 | SABESP | VÁLVULA REDUTORA DE PRESSÃO CÂMARA DUPLA DN 100mm - FERRO FUNDIDO | UND | 1 |  | 0 | 0
1.3 | CONEXÕES E VÁLVULAS - MONTAGEM
1.3.1 | 70140023 | SABESP | TUBOS E CONEXÕES METÁLICOS FLANGEADOS - MONTAGEM | UND | 128.14 |  | 0 | 0
1.3.2 | 70140057 | SABESP | VÁLVULA GAVETA FOFO ATÉ DN 200 MM - MONTAGEM | UND | 2 |  | 0 | 0
1.3.3 | 70140072 | SABESP | VÁLVULA REDUTORA DE PRESSÃO FOFO ATÉ DN 200 MM - MONTAGEM | UND | 1 |  | 0 | 0
SUBTOTAL 1 | [7 empty] | 0
TOTAL VRP SANTA LÚCIA: | [7 empty] | 0
TOTAL GERAL: | [7 empty] | 0

## Composições
____/___/2026
DEPARTAMENTO DE ÁGUA E ESGOTO DE AMERICANA
Orçamento Sintético Global
FORNECIMENTO E INSTALAÇÃO DE MACRO MEDIDORES DE VAZÃO E VÁLVULAS REDUTORAS DE PRESSÃO E DELIMITAÇÃO DE ÁREAS DE INFLUÊNCIA
Composições de Preços Unitários
DATA BASE - REGIÃO: SABESP Jan/26; SINAPI/SP Jan/26; CDHU Jan/26; SBC Fev/26 ; PNPC
CAIXA PARA PROTEÇÃO PARA MACROMEDIDOR DE VAZÃO TIPO INSERÇÃO - 1,60 X 1,60 M - LOCALIZADOS EM ÁREA INTERNA
COMP. 01
Código | Descrição | Unid. | Coeficiente | Preço Unitário (R$) | Total (R$)
SINAPI 100324 | LASTRO COM MATERIAL GRANULAR (PEDRA BRITADA N.1 E PEDRA BRITADA N.2), APLICADO EM PISOS OU LAJES SOBRE SOLO, ESPESSURA DE *10 CM*. AF_01/2024 | M3 | 0.361 |  | 0
SABESP 70110172 | GRADE DE PISO PULTRUDADA PRFV (FIBRA DE VIDRO) H=38 MM VÃO 38X150 MM INCLUINDO QUADRO DE APOIO (NTS 330) | M2 | 3.0625 |  | 0
SINAPI 89478 | ALVENARIA DE BLOCOS DE CONCRETO ESTRUTURAL 14X19X29 CM (ESPESSURA 14 CM), FBK = 4,5 MPA, UTILIZANDO COLHER DE PEDREIRO. AF_10/2022 | M2 | 17.5 |  | 0
SINAPI 90283 | GRAUTE FGK=20 MPA; TRAÇO 1:1,8:2,1:0,4 (EM MASSA SECA DE CIMENTO/ AREIA GROSSA/ BRITA 0/ ADITIVO) - PREPARO MECÂNICO COM BETONEIRA 400 L. AF_09/2021 | M3 | 0.834 |  | 0
24.03.060 CDHU | ESCADA TIPO MARINHEIRO EM AÇO GALVANIZADO | M | 2 |  | 0
Total (R$) |  |  |  |  | 0
CAIXA PARA PROTEÇÃO PARA MACROMEDIDOR DE VAZÃO TIPO INSERÇÃO - 1,60 X 1,60 M - LOCALIZADOS EM VIA PÚBLICA
COMP. 02
Código | Descrição | Unid. | Coeficiente | Preço Unitário (R$) | Total (R$)
SINAPI 100324 | LASTRO COM MATERIAL GRANULAR (PEDRA BRITADA N.1 E PEDRA BRITADA N.2), APLICADO EM PISOS OU LAJES SOBRE SOLO, ESPESSURA DE *10 CM*. AF_01/2024 | M3 | 0.361 |  | 0
SINAPI 89478 | ALVENARIA DE BLOCOS DE CONCRETO ESTRUTURAL 14X19X29 CM (ESPESSURA 14 CM), FBK = 4,5 MPA, UTILIZANDO COLHER DE PEDREIRO. AF_10/2022 | M2 | 17.5 |  | 0
SINAPI 90283 | GRAUTE FGK=20 MPA; TRAÇO 1:1,8:2,1:0,4 (EM MASSA SECA DE CIMENTO/ AREIA GROSSA/ BRITA 0/ ADITIVO) - PREPARO MECÂNICO COM BETONEIRA 400 L. AF_09/2021 | M3 | 0.834 |  | 0
SABESP 70070237 | LAJE DE TAMPA EM CONCRETO ARMADO | M3 | 0.83181 |  | 0
SABESP 70070230 | ASSENTAMENTO DE TAMPAO DE FERRO FUNDIDO 600 MM | UN. | 1 |  | 0
SINAPI 21090 | TAMPAO FOFO ARTICULADO, COM BASE / REQUADRO, CLASSE D400 CARGA MAX 40 T, REDONDO, TAMPA 600 MM (COM INSCRICAO EM RELEVO DO TIPO DE REDE) | UN. | 1 |  | 0
24.03.060 CDHU | ESCADA TIPO MARINHEIRO EM AÇO GALVANIZADO | M | 2 |  | 0
Total (R$) |  |  |  |  | 0
CAIXA PARA PROTEÇÃO PARA MACROMEDIDOR DE VAZÃO TIPO INSERÇÃO - 4,00 X 3,00 M - LOCALIZADOS EM ÁREA INTERNA
COMP. 03
Código | Descrição | Unid. | Coeficiente | Preço Unitário (R$) | Total (R$)
SINAPI 100324 | LASTRO COM MATERIAL GRANULAR (PEDRA BRITADA N.1 E PEDRA BRITADA N.2), APLICADO EM PISOS OU LAJES SOBRE SOLO, ESPESSURA DE *10 CM*. AF_01/2024 | M3 | 1.2 |  | 0
SABESP 70110172 | GRADE DE PISO PULTRUDADA PRFV (FIBRA DE VIDRO) H=38 MM VÃO 38X150 MM INCLUINDO QUADRO DE APOIO (NTS 330) | M2 | 13.0725 |  | 0
SINAPI 89478 | ALVENARIA DE BLOCOS DE CONCRETO ESTRUTURAL 14X19X29 CM (ESPESSURA 14 CM), FBK = 4,5 MPA, UTILIZANDO COLHER DE PEDREIRO. AF_10/2022 | M2 | 36.5 |  | 0
SINAPI 90283 | GRAUTE FGK=20 MPA; TRAÇO 1:1,8:2,1:0,4 (EM MASSA SECA DE CIMENTO/ AREIA GROSSA/ BRITA 0/ ADITIVO) - PREPARO MECÂNICO COM BETONEIRA 400 L. AF_09/2021 | M3 | 1.4025 |  | 0
24.03.060 CDHU | ESCADA TIPO MARINHEIRO EM AÇO GALVANIZADO | M | 2 |  | 0
Total (R$) |  |  |  |  | 0
AMPLIAÇÃO DE CAIXA PARA PROTEÇÃO PARA MACROMEDIDOR DE VAZÃO TIPO INSERÇÃO - CR-09
COMP. 04
Código | Descrição | Unid. | Coeficiente | Preço Unitário (R$) | Total (R$)
SINAPI 100324 | LASTRO COM MATERIAL GRANULAR (PEDRA BRITADA N.1 E PEDRA BRITADA N.2), APLICADO EM PISOS OU LAJES SOBRE SOLO, ESPESSURA DE *10 CM*. AF_01/2024 | M3 | 0.2645 |  | 0
SABESP 70110172 | GRADE DE PISO PULTRUDADA PRFV (FIBRA DE VIDRO) H=38 MM VÃO 38X150 MM INCLUINDO QUADRO DE APOIO (NTS 330) | M2 | 7.095 |  | 0
SINAPI 89478 | ALVENARIA DE BLOCOS DE CONCRETO ESTRUTURAL 14X19X29 CM (ESPESSURA 14 CM), FBK = 4,5 MPA, UTILIZANDO COLHER DE PEDREIRO. AF_10/2022 | M2 | 10.75 |  | 0
SINAPI 90283 | GRAUTE FGK=20 MPA; TRAÇO 1:1,8:2,1:0,4 (EM MASSA SECA DE CIMENTO/ AREIA GROSSA/ BRITA 0/ ADITIVO) - PREPARO MECÂNICO COM BETONEIRA 400 L. AF_09/2021 | M3 | 0.4755 |  | 0
24.03.060 CDHU | ESCADA TIPO MARINHEIRO EM AÇO GALVANIZADO | M | 2 |  | 0
Total (R$) |  |  |  |  | 0
INSTALAÇÃO DE MACROMEDIDOR DE VAZÃO, TIPO INSERÇÃO, NÃO INTRUSIVO, INCLUSIVE A REALIZAÇÃO DE PITOMETRIA
COMP. 05
Código | Descrição | Unid. | Coeficiente | Preço Unitário (R$) | Total (R$)
SINAPI 88279 | MONTADOR ELETROMECÂNICO COM ENCARGOS COMPLEMENTARES | H | 24 |  | 0
SABESP MO00035 | ENGENHEIRO PLENO | H | 16 |  | 0
SINAPI 88243 | AJUDANTE ESPECIALIZADO COM ENCARGOS COMPLEMENTARES | H | 32 |  | 0
Total (R$) |  |  |  |  | 0

## Cronograma
DEPARTAMENTO DE AGUA E ESGOTO DE AMERICANA
CONTRATAÇÃO PARA FORNECIMENTO E INSTALAÇÃO DE MACRO MEDIDORES DE VAZÃO E VÁLVULAS REDUTORAS DE PRESSÃO DO SISTEMA DE DISTRIBUIÇÃO DE ÁGUA DO MUNICÍPIO DE AMERICANA/SP
Cronograma Físico-Financeiro
DATA BASE - REGIÃO: SABESP Jan/26; SINAPI/SP Jan/26; CDHU Jan/26; SBC Fev/26 ; PNPC
ITEM | DISCRIMINAÇÃO DE ATIVIDADES |  | VALORES (R$) | MÊS 1 | MÊS 2 | MÊS 3 | MÊS 4 | TOTAL (R$)
1 | SERVIÇOS PRELIMINARES |  | 0 | 0 | 0 | 0 | 0 | 0
2 | MACRO MEDIDORES |  | 0 | 0 | 0 | 0 | 0 | 0
3 | VÁLVULAS REDUTORAS DE PRESSÃO |  | 0 | 0 | 0 | 0 | 0 | 0
TOTAIS EM R$ |  |  | 0 | 0 | 0 | 0 | 0 | 0.01
TOTAIS EM % |  |  | 100% | 0% | 0% | 0% | 0% | 0%

## Cotação (hidden)
____/___/2026
DEPARTAMENTO DE ÁGUA E ESGOTO DE AMERICANA
CONTRATAÇÃO PARA FORNECIMENTO E INSTALAÇÃO DE MACRO MEDIDORES DE VAZÃO E VÁLVULAS REDUTORAS DE PRESSÃO DO SISTEMA DE DISTRIBUIÇÃO DE ÁGUA DO MUNICÍPIO DE AMERICANA/SP
Orçamento Sintético Global
Cotações
1.0 | MACRO MEDIDORES TIPO TURBINA DE INSERÇÃO - RESERVATÓRIOS |  |  |  | VALOR UNITÁRIO
ITEM | DISCRIMINAÇÃO | FANUEL | MECALTEC | MERCADO LIVRE
1.1 | Colar de tomada tipo meia-cana DN150 mm x 1.1/2" FoFo | 166 | 653 |  | 409.5
1.2 | Colar de tomada tipo meia-cana DN200 mm x 1.1/2" FoFo | 193 | 755 |  | 474
1.3 | Colar de tomada tipo meia-cana DN250 mm x 1.1/2" FoFo | 215 | 962 |  | 588.5
1.4 | Colar de tomada tipo meia-cana DN300 mm x 1.1/2" FoFo | 254 | 1070 |  | 662
1.5 | Colar de tomada tipo meia-cana DN350 mm x 1.1/2" FoFo | 525 | 1182 |  | 853.5
1.6 | Colar de tomada tipo meia-cana DN400 mm x 1.1/2" FoFo | 558.6 | 1290 |  | 924.3
1.7 | Colar de tomada tipo meia-cana DN500 mm x 1.1/2" FoFo | 890 | 1524 |  | 1207
ITEM | DISCRIMINAÇÃO | TECNOFLUID |  |  | VALOR UNITÁRIO
1.8 | Medidor De Vazão Tipo Turbina- Inserção | 12881 |  |  | 12881
ITEM | DISCRIMINAÇÃO | PNCP - Pref. Sete Barras/SP |  |  | VALOR UNITÁRIO
1.9 | Registro Esfera 1.1/2" | 34.82 |  |  | 34.82
2.0 | MACRO MEDIDORES ELETROMAGNÉTICOS DE INSERÇÃO - ETA I |  |  |  | VALOR UNITÁRIO
ITEM | DISCRIMINAÇÃO | PNCP - SIMAE JHL/SC |  |  | VALOR UNITÁRIO
2.2 | PITOMETRIA (PERFIL DE VELOCIDADES) - MANÔMETRO DIGITAL - ESCALA 0 A 250 MCA | 4103.39 |  |  | 4103.39
3.0 | MACRO MEDIDORES CARRETEL ELETROMAGNÉTICOS - ETA II |  |  |  | VALOR UNITÁRIO
ITEM | DISCRIMINAÇÃO | TECNOFLUID | EMPRESA X | EMPRESA X
3.1 | MEDIDOR DE VAZÃO CARRETEL ELETROMAGNÉTICO | 24254 |  |  | 24254
Engª civil Vanessa M. de C. Faria Diretora da Unidade Técnica CREA/SP 506.078.329-7
Engª civil Vitória Carolino Messias
Assessora da Sup. - Unidade Técnica
CREA-SP 507.101.172-7